## Спецификация
Обязательно к заполнению! Код организации заказчика в ОБД НСИ | Обязательно к заполнению! Внутренний номер закупки Заказчика, для которой загружается потребность | Обязательно к заполнению! Порядковый номер лота в закупке, для которого загружается потребность. Если лотов нет, указывать 1 | Обязательно к заполнению! Выбор из раскрывающегося справочника |  | Обязательно к заполнению! Код ОКВЭД2 для вводимой потребности | Обязательно к заполнению! Код по ОКПД2 для вводимой потребности | Внутренний код для потребности у Заказчика (заполняется, если имеется) | Обязательно к заполнению! Краткое название МТР, работы, услуги (40 символов) | Обязательно к заполнению! Полное название МТР, работы, услуги (передается на электронную площадку) | Обязательно к заполнению! Для разделов 2.2, 4.1, 4.2 (Приказ 57) не малостоящей закупки |  | Обязательно к заполнению для МТР! Марка, сорт, артикул, размер, чертеж, опросный лист, тех.задание, комплектность, №ТЧДЗ (60 символов). | Указывается при поставке запасных частей или комплектующих (при наличии) | Технические требования (ГОСТ, ТУ, № черт.) по позиции (60 символов). Указывается в случае необходимости, как доп. характеристика закупки | Обязательно к заполнению! Код единицы измерения для позиции по ОКЕИ | Обязательно к заполнению! Сведения о количестве | Обязательно к заполнению! Планируемая дата поставки | Обязательно к заполнению! Плановая цена позиции без НДС | Обязательно к заполнению! Указывается код валюты позиции спецификации из справочника ОКВ | Обязательно к заполнению! Код потребителя из ОБД НСИ. Для децентрализованных закупок равен коду Заказчика | Заполняется только для ПАО "Газпром" выбором из раскрывающегося справочника |  | Обязательно к заполнению! Код региона поставки по ОКАТО | Обязательно к заполнению! Выбор из раскрывающегося справочника | Обязательно к заполнению при наличии! Выбор из раскрывающегося справочника | Обязательно к заполнению при наличии! Выбор из раскрывающегося справочника | Вводится идентификатор объекта инвестиционной программы (24 символа), если закупка в рамках инвестпроектов | Обязательно к заполнению для материалов! Названия требуемых для закупки производителей, при необходимости | Страна нахождения завода по производству. При заполнении поля необходимо указывать код страны (RU, US, KZ и т.д.) | Устанавливается 'X' для типа "Импорт" | Признак проставляется, если невозможна поставка идентичной или однородной продукции | Наименование идентичной или однородной продукции | Технические характеристики, обеспечивающие основные требования Заказчика при выборе идентичной или однородной продукции | Наименование предприятия-изготовителя идентичной или однородной продукции (с указанием страны производителя) | Цена идентичной или однородной продукции, в руб. без НДС | Код из справочника "Статьи платежного баланса". Заполняется по позициям закупки, в которых код статьи баланса отличается от значения указанного в ППЗ | Обязательно к заполнению (кроме закупок по инвестиционной программе)! Код из справочника "Статьи бюджета" | Распределение суммы по бюджетным периодам | Код из справочника "Ставки НДС". Заполняется по позициям закупки, в которых ставка НДС отличается от значения указанного в ППЗ |  | Признак проставляется при отказе от автоматического расчета НДС | Сумма вводится при выборе признака "Ручной ввод сумм" | Сумма вводится при выборе признака "Ручной ввод сумм" | Признак проставляется, если регион поставки не РФ | Обязательно к заполнению при указании признака "Регион не РФ" | Наименование лота | Обязательно к заполнению для МТР! Срок оплаты по договору, количество дней | Код ПЗП Обязательно для разделов 4.1 и 4.2. Для раздела 8 обязательно для материалов, для раздела 2.2 обязательно для ОНМ (оборудование не требующее монтажа) | Код справочника МТР. Присваивается ООО "Газпром Комплектация" в ИУС МТР | KS-Капстрой KSSS-Капстрой собственные средства, включая ОНМ (оборудование, не требующее монтажа) MTR-МТР на технические нужды и кап. ремонт, включая ПЭН (производственно-эксплуатационные нужды), КР (капремонт), ППР (планово-предупредительный ремонт) IT-Информационные технологии | Признак проставляется, если МТР является серийным | Обязательно к заполнению для материлов по капитальному строительству! | Обязательно к заполнению для материлов по капитальному строительству! | Шифр проектно-сметной документации |  |  | НДС, указанный в сводно-заказной спецификации | Цена, по которой уже осуществлялась поставка ранее в предыдущих периодах | Дата установления цены фактической поставки прошлых периодов | Цена (начальная, максимальная), утвержденная ранее в предыдущих периодах | Идентификационный номер ППЗ прошлых периодов | Указывается цена по 1 коммерческому предложению, если предложение подавалось в рублях | Указывается цена по 1 коммерческому предложению, если предложение подавалось в валюте | Указывается наименование компании производителя к цене 1 продукции | Указывается цена по 2 коммерческому предложению, если предложение подавалось в рублях | Указывается цена по 2 коммерческому предложению, если предложение подавалось в валюте | Указывается наименование компании производителя к цене 2 продукции | Указывается цена по 3 коммерческому предложению, если предложение подавалось в рублях | Указывается цена по 3 коммерческому предложению, если предложение подавалось в валюте | Указывается наименование компании производителя к цене 3 продукции | Указывается месторасположение склада, в случае импортной поставки - таможенный код | Цена продукции экспертная (рубли, без НДС) | Цена продукции экспертная (в валюте, без НДС) | Курс валюты на дату заполнения заявки | Дата заполнения заявки | Указывается код валюты из справочника ОКВ | Цена продукции из базы данных | Цена продукции из базы данных | Цена продукции из базы данных | Цена продукции из базы данных | Цена продукции из базы данных | Цена продукции из базы данных | Цена продукции из базы данных | Цена продукции из базы данных | Цена продукции из базы данных |  | Выбор из раскрывающегося справочника |  | Признак проставляется если заключается договор строительного подряда | Признак проставляется если закупка материалов централизованной поставки | Сумма вводится при выборе признака "Материалы централизованной поставки"
Customer | PlanPosNr | LotNr | TypePosName | TypePos | OKVED | OKDP | LocMatNr | MaterialKText | MaterialLText | MaterialCategoryText | MaterialCategory | ProductType | MarkMain | TechRequirement | OKEI | Count | DatePost | PlanPrice | OKV | Consumer | PrincipalName | Principal | OKATO | SubjectType1 | SubjectType2 | SubjectType3 | IPObject | Producer | ProducerCountry | ProducerIsImport | AnalogueForbidden | AnalogueName | AnalogueRequirements | AnalogueProducer | AnaloguePrice | StatBalans | Budget | SummBudPeriod | NDSRateName | NDSRate | FlagNoCalcul | SumNDC | SumNetto | FlagNoRF | RegionNoRF | SubjectLot | PaymentPeriod | PZP | MaterialCode | FundingItem | IsSerial | PSDPrice | PSDDate | PSDCode | ONMPrice | SZSPrice | SZSVatCode | PreviousPrice | PreviousDate | PreviousPriceApproved | PreviousNumberPP | Source1PriceRub | Source1Price | Source1 | Source2PriceRub | Source2Price | Source2 | Source3PriceRub | Source3Price | Source3 | DeliveryBasis | ExpertPriceRub | ExpertPrice | ExpertRate | ExpertRateDate | ExpertOKV | DBProjectPrice | DBPreviousSZSPrice | DBResourcePrice | DBProducerPrice | DBOfferPrice | DBETPPriceWinner | DBETPPrice | DBEISPrice | DBOtherPrice | Comment | CountryName | Country | DogSP | FlagMCP | SumMSP
Код Заказчика (8) | № закупки Заказчика (40) | № лота Заказчика (2) | Тип позиции | Код типа позиции | ОКВЭД2 | ОКПД2 | Локальный код МТР (40) | Краткое название МТР, работы, услуги (40) | Полное название МТР, работы, услуги | Номенклатурная группа МТР | Код номенклатурной группы МТР (5) | Тип, марка Продукции (60) | Наименование/ марка основного оборудования (100) | Технические требования (ГОСТ, ТУ, № черт.) по позиции (60) | ОКЕИ | Кол-во (11,3) | Дата поставки (ДД.ММ.ГГГГ) | Плановая цена без НДС за единицу (11,2) | ОКВ | Код потребителя, для которого ведется закупка (8) | Подразделения потребителя ПАО "Газпром" | Код подразделения | ОКАТО | Вид предмета закупки (1й уровень) | Вид предмета закупки (2й уровень) | Вид предмета закупки (3й уровень) | Идентификатор объекта инвестиционной программы (24) | Производитель (255) | Страна производителя | Производство МТР (РФ/Импорт) | Аналоги запрещены | Наименование аналогичной продукции | Технические характеристики, обеспечивающие основные требования при выборе аналогов | Предприятие-изготовитель аналогичной продукции (со страной производителя) | Цена аналогичной продукции (рубли, без НДС) | Код статьи баланса (24) | Код статьи бюджета (12) | Распределение суммы по бюджетным периодам(255) | Ставка НДС | Код НДС | Признак "Ручной ввод сумм" | Сумма НДС | Плановая стоимость (без НДС) | Признак «Регион не РФ» | Название региона (не РФ) (255) | Предмет договора лота | Условия оплаты по контракту, срок оплаты | Код ПЗП | Код справочника МТР | Статья финансирования | Серийный МТР | Цена согласно ПСД (проектно-сметной документации) (рубли, без НДС) | Дата ПСД (проектно-сметной документации) (ДД.ММ.ГГГГ) | Шифр ПСД (40) | Цена на МТР по заявке ОНМ, руб. без НДС | Цена сводно-заказной спецификации (рубли, без НДС) | НДС | Цена фактической поставки прошлых периодов, руб без НДС | Дата фактической поставки прошлых периодов, согласно спецификации | Утвержденная НМЦ закупки прошлых периодов, руб. без НДС | № закупки прошлых периодов | Цена 1 продукции от производителя/ торгового представительства происзводителя, руб без НДС | Цена 1 продукции от производителя/ торгового представительства происзводителя, в валюте без НДС2 | Источник цены | Цена 2 продукции от производителя/ торгового представительства происзводителя, руб без НДС2 | Цена 2 продукции от производителя/ торгового представительства происзводителя, в валюте без НДС2 | Источник цены2 | Цена 3 продукции от производителя/ торгового представительства происзводителя, руб без НДС22 | Цена 3 продукции от производителя/ торгового представительства происзводителя, в валюте без НДС233 | Источник цены3 | Базис поставки | Цена продукции экспертная (рубли, без НДС) | Цена продукции экспертная (в валюте, без НДС) | Текущий курс валюты на дату | Дата курса пересчета | Тип валюты | Цена продукции из базы цен для проектных организаций, руб. без НДС | Цена продукции из базы сводно-заказных спецификаций прошедших периодов, руб. без НДС | Цена продукции ресурсной выборки оборудования на этапе формирования квот, руб. без НДС | Цена продукции из базы данных прайсов производителей, поставщиков, руб. без НДС | Цена продукции из технико-коммерческих предложений, руб. без НДС | Цена продукции из результатов конкурентных закупок (оферты победителей), выгруженная с ЭТП ГПБ, руб. без НДС | Цена продукции из предложений участников на ЭТП ГПБ, руб. без НДС | Цена продукции с сайта www.zakupki.gov.ru, руб. без НДС | Прочие ценовые источники, руб. без НДС | Комментарий к позиции (255) | Страна происхождения | Код страны происхождения | Признак «Заключается договор СП" | Признак «Материалы централизованной поставки" | Ориентировочная стоимость МЦП
94431 | 17_НГП-2.1-0034 | 1 | Работа/ Услуга | 02 | 74.30 | 74.30.11.000 |  | Услуги перевода | Оказание услуг по письменному переводу на иностранный язык |  | #N/A | В соответствии с документацией |  | В соответствии с документацией | 796 | 1 | 2017-12-01 | 474576.2712 | 643 | 94431 |  | #N/A | 45000000000 | 990000 Прочие работы, услуги | [12 empty] | 600000061 |  | НДС 18% | 4 | [5 empty] | Оказание услуг по письменному переводу на иностранный язык | [41 empty] | #N/A
|  |  |  | #N/A | [6 empty] | #N/A | [10 empty] | #N/A | [17 empty] | #N/A | [47 empty] | #N/A
|  |  |  | #N/A | [6 empty] | #N/A | [10 empty] | #N/A | [17 empty] | #N/A | [47 empty] | #N/A
|  |  |  | #N/A | [6 empty] | #N/A | [10 empty] | #N/A | [17 empty] | #N/A | [47 empty] | #N/A
|  |  |  | #N/A | [6 empty] | #N/A | [10 empty] | #N/A | [17 empty] | #N/A | [47 empty] | #N/A
|  |  |  | #N/A | [6 empty] | #N/A | [10 empty] | #N/A | [17 empty] | #N/A | [47 empty] | #N/A
|  |  |  | #N/A | [6 empty] | #N/A | [10 empty] | #N/A | [17 empty] | #N/A | [47 empty] | #N/A
|  |  |  | #N/A | [6 empty] | #N/A | [10 empty] | #N/A | [17 empty] | #N/A | [47 empty] | #N/A
|  |  |  | #N/A | [6 empty] | #N/A | [10 empty] | #N/A |  |  | 010100 СМР | [14 empty] | #N/A | [47 empty] | #N/A
|  |  |  | #N/A | [6 empty] | #N/A | [10 empty] | #N/A |  |  | 010100 СМР | [14 empty] | #N/A | [47 empty] | #N/A
|  |  |  | #N/A | [6 empty] | #N/A | [10 empty] | #N/A |  |  | 010100 СМР | [14 empty] | #N/A | [47 empty] | #N/A
|  |  |  | #N/A | [6 empty] | #N/A | [10 empty] | #N/A |  |  | 010100 СМР | [14 empty] | #N/A | [47 empty] | #N/A
|  |  |  | #N/A | [6 empty] | #N/A | [10 empty] | #N/A |  |  | 010100 СМР | [14 empty] | #N/A | [47 empty] | #N/A
|  |  |  | #N/A | [6 empty] | #N/A | [10 empty] | #N/A |  |  | 010100 СМР | [14 empty] | #N/A | [47 empty] | #N/A
|  |  |  | #N/A | [6 empty] | #N/A | [10 empty] | #N/A |  |  | 010100 СМР | [14 empty] | #N/A | [47 empty] | #N/A
|  |  |  | #N/A | [6 empty] | #N/A | [10 empty] | #N/A |  |  | 010100 СМР | [14 empty] | #N/A | [47 empty] | #N/A
|  |  |  | #N/A | [6 empty] | #N/A | [10 empty] | #N/A |  |  | 010100 СМР | [14 empty] | #N/A | [47 empty] | #N/A
|  |  |  | #N/A | [6 empty] | #N/A | [10 empty] | #N/A |  |  | 010100 СМР | [14 empty] | #N/A | [47 empty] | #N/A
|  |  |  | #N/A | [6 empty] | #N/A | [10 empty] | #N/A |  |  | 010100 СМР | [14 empty] | #N/A | [47 empty] | #N/A
|  |  |  | #N/A | [6 empty] | #N/A | [10 empty] | #N/A |  |  | 010100 СМР | [14 empty] | #N/A | [47 empty] | #N/A
|  |  |  | #N/A | [6 empty] | #N/A | [10 empty] | #N/A |  |  | 010100 СМР | [14 empty] | #N/A | [47 empty] | #N/A
|  |  |  | #N/A | [6 empty] | #N/A | [10 empty] | #N/A |  |  | 010100 СМР | [14 empty] | #N/A | [47 empty] | #N/A
|  |  |  | #N/A | [6 empty] | #N/A | [10 empty] | #N/A |  |  | 010100 СМР | [14 empty] | #N/A | [47 empty] | #N/A
|  |  |  | #N/A | [6 empty] | #N/A | [10 empty] | #N/A |  |  | 010100 СМР | [14 empty] | #N/A | [47 empty] | #N/A
|  |  |  | #N/A | [6 empty] | #N/A | [10 empty] | #N/A |  |  | 010100 СМР | [14 empty] | #N/A | [47 empty] | #N/A
|  |  |  | #N/A | [6 empty] | #N/A | [10 empty] | #N/A |  |  | 010100 СМР | [14 empty] | #N/A | [47 empty] | #N/A
|  |  |  | #N/A | [6 empty] | #N/A | [10 empty] | #N/A |  |  | 010100 СМР | [14 empty] | #N/A | [47 empty] | #N/A
|  |  |  | #N/A | [6 empty] | #N/A | [10 empty] | #N/A |  |  | 010100 СМР | [14 empty] | #N/A | [47 empty] | #N/A
|  |  |  | #N/A | [6 empty] | #N/A | [10 empty] | #N/A |  |  | 010100 СМР | [14 empty] | #N/A | [47 empty] | #N/A
|  |  |  | #N/A | [6 empty] | #N/A | [10 empty] | #N/A |  |  | 010100 СМР | [14 empty] | #N/A | [47 empty] | #N/A
|  |  |  | #N/A | [6 empty] | #N/A | [10 empty] | #N/A |  |  | 010100 СМР | [14 empty] | #N/A | [47 empty] | #N/A
|  |  |  | #N/A | [6 empty] | #N/A | [10 empty] | #N/A |  |  | 010100 СМР | [14 empty] | #N/A | [47 empty] | #N/A
|  |  |  | #N/A | [6 empty] | #N/A | [10 empty] | #N/A |  |  | 010100 СМР | [14 empty] | #N/A | [47 empty] | #N/A
|  |  |  | #N/A | [6 empty] | #N/A | [10 empty] | #N/A |  |  | 010100 СМР | [14 empty] | #N/A | [47 empty] | #N/A
|  |  |  | #N/A | [6 empty] | #N/A | [10 empty] | #N/A |  |  | 010100 СМР | [14 empty] | #N/A | [47 empty] | #N/A
|  |  |  | #N/A | [6 empty] | #N/A | [10 empty] | #N/A |  |  | 010100 СМР | [14 empty] | #N/A | [47 empty] | #N/A
|  |  |  | #N/A | [6 empty] | #N/A | [10 empty] | #N/A |  |  | 010100 СМР | [14 empty] | #N/A | [47 empty] | #N/A
|  |  |  | #N/A | [6 empty] | #N/A | [10 empty] | #N/A |  |  | 010100 СМР | [14 empty] | #N/A | [47 empty] | #N/A
|  |  |  | #N/A | [6 empty] | #N/A | [10 empty] | #N/A |  |  | 010100 СМР | [14 empty] | #N/A | [47 empty] | #N/A
|  |  |  | #N/A | [6 empty] | #N/A | [10 empty] | #N/A |  |  | 010100 СМР | [14 empty] | #N/A | [47 empty] | #N/A
|  |  |  | #N/A | [6 empty] | #N/A | [10 empty] | #N/A |  |  | 010100 СМР | [14 empty] | #N/A | [47 empty] | #N/A
|  |  |  | #N/A | [6 empty] | #N/A | [10 empty] | #N/A |  |  | 010100 СМР | [14 empty] | #N/A | [47 empty] | #N/A
|  |  |  | #N/A | [6 empty] | #N/A | [10 empty] | #N/A |  |  | 010100 СМР | [14 empty] | #N/A | [47 empty] | #N/A
|  |  |  | #N/A | [6 empty] | #N/A | [10 empty] | #N/A |  |  | 010100 СМР | [14 empty] | #N/A | [47 empty] | #N/A
|  |  |  | #N/A | [6 empty] | #N/A | [10 empty] | #N/A |  |  | 010100 СМР | [14 empty] | #N/A | [47 empty] | #N/A
|  |  |  | #N/A | [6 empty] | #N/A | [10 empty] | #N/A |  |  | 010100 СМР | [14 empty] | #N/A | [47 empty] | #N/A
|  |  |  | #N/A | [6 empty] | #N/A | [10 empty] | #N/A |  |  | 010100 СМР | [14 empty] | #N/A | [47 empty] | #N/A
|  |  |  | #N/A | [6 empty] | #N/A | [10 empty] | #N/A |  |  | 010100 СМР | [14 empty] | #N/A | [47 empty] | #N/A
|  |  |  | #N/A | [6 empty] | #N/A | [10 empty] | #N/A |  |  | 010100 СМР | [14 empty] | #N/A | [47 empty] | #N/A
|  |  |  | #N/A | [6 empty] | #N/A | [10 empty] | #N/A |  |  | 010100 СМР | [14 empty] | #N/A | [47 empty] | #N/A
|  |  |  | #N/A | [6 empty] | #N/A | [10 empty] | #N/A |  |  | 010100 СМР | [14 empty] | #N/A | [47 empty] | #N/A
|  |  |  | #N/A | [6 empty] | #N/A | [10 empty] | #N/A |  |  | 010100 СМР | [14 empty] | #N/A | [47 empty] | #N/A
|  |  |  | #N/A | [6 empty] | #N/A | [10 empty] | #N/A |  |  | 010100 СМР | [14 empty] | #N/A | [47 empty] | #N/A
|  |  |  | #N/A | [6 empty] | #N/A | [10 empty] | #N/A |  |  | 010100 СМР | [14 empty] | #N/A | [47 empty] | #N/A
|  |  |  | #N/A | [6 empty] | #N/A | [10 empty] | #N/A |  |  | 010100 СМР | [14 empty] | #N/A | [47 empty] | #N/A
|  |  |  | #N/A | [6 empty] | #N/A | [10 empty] | #N/A |  |  | 010100 СМР | [14 empty] | #N/A | [47 empty] | #N/A
|  |  |  | #N/A | [6 empty] | #N/A | [10 empty] | #N/A |  |  | 010100 СМР | [14 empty] | #N/A | [47 empty] | #N/A
|  |  |  | #N/A | [6 empty] | #N/A | [10 empty] | #N/A |  |  | 010100 СМР | [14 empty] | #N/A | [47 empty] | #N/A
|  |  |  | #N/A | [6 empty] | #N/A | [10 empty] | #N/A |  |  | 010100 СМР | [14 empty] | #N/A | [47 empty] | #N/A
|  |  |  | #N/A | [6 empty] | #N/A | [10 empty] | #N/A |  |  | 010100 СМР | [14 empty] | #N/A | [47 empty] | #N/A
|  |  |  | #N/A | [6 empty] | #N/A | [10 empty] | #N/A |  |  | 010100 СМР | [14 empty] | #N/A | [47 empty] | #N/A
|  |  |  | #N/A | [6 empty] | #N/A | [10 empty] | #N/A |  |  | 010100 СМР | [14 empty] | #N/A | [47 empty] | #N/A
|  |  |  | #N/A | [6 empty] | #N/A | [10 empty] | #N/A |  |  | 010100 СМР | [14 empty] | #N/A | [47 empty] | #N/A
|  |  |  | #N/A | [6 empty] | #N/A | [10 empty] | #N/A |  |  | 010100 СМР | [14 empty] | #N/A | [47 empty] | #N/A
|  |  |  | #N/A | [6 empty] | #N/A | [10 empty] | #N/A |  |  | 010100 СМР | [14 empty] | #N/A | [47 empty] | #N/A
|  |  |  | #N/A | [6 empty] | #N/A | [10 empty] | #N/A |  |  | 010100 СМР | [14 empty] | #N/A | [47 empty] | #N/A
|  |  |  | #N/A | [6 empty] | #N/A | [10 empty] | #N/A |  |  | 010100 СМР | [14 empty] | #N/A | [47 empty] | #N/A
|  |  |  | #N/A | [6 empty] | #N/A | [10 empty] | #N/A |  |  | 010100 СМР | [14 empty] | #N/A | [47 empty] | #N/A
|  |  |  | #N/A | [6 empty] | #N/A | [10 empty] | #N/A |  |  | 010100 СМР | [14 empty] | #N/A | [47 empty] | #N/A
|  |  |  | #N/A | [6 empty] | #N/A | [10 empty] | #N/A |  |  | 010100 СМР | [14 empty] | #N/A | [47 empty] | #N/A
|  |  |  | #N/A | [6 empty] | #N/A | [10 empty] | #N/A |  |  | 010100 СМР | [14 empty] | #N/A | [47 empty] | #N/A
|  |  |  | #N/A | [6 empty] | #N/A | [10 empty] | #N/A |  |  | 010100 СМР | [14 empty] | #N/A | [47 empty] | #N/A
|  |  |  | #N/A | [6 empty] | #N/A | [10 empty] | #N/A |  |  | 010100 СМР | [14 empty] | #N/A | [47 empty] | #N/A
|  |  |  | #N/A | [6 empty] | #N/A | [10 empty] | #N/A |  |  | 010100 СМР | [14 empty] | #N/A | [47 empty] | #N/A
|  |  |  | #N/A | [6 empty] | #N/A | [10 empty] | #N/A |  |  | 010100 СМР | [14 empty] | #N/A | [47 empty] | #N/A
|  |  |  | #N/A | [6 empty] | #N/A | [10 empty] | #N/A |  |  | 010100 СМР | [14 empty] | #N/A | [47 empty] | #N/A
|  |  |  | #N/A | [6 empty] | #N/A | [10 empty] | #N/A |  |  | 010100 СМР | [14 empty] | #N/A | [47 empty] | #N/A
|  |  |  | #N/A | [6 empty] | #N/A | [10 empty] | #N/A |  |  | 010100 СМР | [14 empty] | #N/A | [47 empty] | #N/A
|  |  |  | #N/A | [6 empty] | #N/A | [10 empty] | #N/A |  |  | 010100 СМР | [14 empty] | #N/A | [47 empty] | #N/A
|  |  |  | #N/A | [6 empty] | #N/A | [10 empty] | #N/A |  |  | 010100 СМР | [14 empty] | #N/A | [47 empty] | #N/A
|  |  |  | #N/A | [6 empty] | #N/A | [10 empty] | #N/A |  |  | 010100 СМР | [14 empty] | #N/A | [47 empty] | #N/A
|  |  |  | #N/A | [6 empty] | #N/A | [10 empty] | #N/A |  |  | 010100 СМР | [14 empty] | #N/A | [47 empty] | #N/A
|  |  |  | #N/A | [6 empty] | #N/A | [10 empty] | #N/A |  |  | 010100 СМР | [14 empty] | #N/A | [47 empty] | #N/A
|  |  |  | #N/A | [6 empty] | #N/A | [10 empty] | #N/A |  |  | 010100 СМР | [14 empty] | #N/A | [47 empty] | #N/A
|  |  |  | #N/A | [6 empty] | #N/A | [10 empty] | #N/A |  |  | 010100 СМР | [14 empty] | #N/A | [47 empty] | #N/A
|  |  |  | #N/A | [6 empty] | #N/A | [10 empty] | #N/A |  |  | 010100 СМР | [14 empty] | #N/A | [47 empty] | #N/A
|  |  |  | #N/A | [6 empty] | #N/A | [10 empty] | #N/A |  |  | 010100 СМР | [14 empty] | #N/A | [47 empty] | #N/A
|  |  |  | #N/A | [6 empty] | #N/A | [10 empty] | #N/A |  |  | 010100 СМР | [14 empty] | #N/A | [47 empty] | #N/A
|  |  |  | #N/A | [6 empty] | #N/A | [10 empty] | #N/A |  |  | 010100 СМР | [14 empty] | #N/A | [47 empty] | #N/A
|  |  |  | #N/A | [6 empty] | #N/A | [10 empty] | #N/A |  |  | 010100 СМР | [14 empty] | #N/A | [47 empty] | #N/A
|  |  |  | #N/A | [6 empty] | #N/A | [10 empty] | #N/A |  |  | 010100 СМР | [14 empty] | #N/A | [47 empty] | #N/A
|  |  |  | #N/A | [6 empty] | #N/A | [10 empty] | #N/A |  |  | 010100 СМР | [14 empty] | #N/A | [47 empty] | #N/A
|  |  |  | #N/A | [6 empty] | #N/A | [10 empty] | #N/A |  |  | 010100 СМР | [14 empty] | #N/A | [47 empty] | #N/A
|  |  |  | #N/A | [6 empty] | #N/A | [10 empty] | #N/A |  |  | 010100 СМР | [14 empty] | #N/A | [47 empty] | #N/A
|  |  |  | #N/A | [6 empty] | #N/A | [10 empty] | #N/A |  |  | 010100 СМР | [14 empty] | #N/A | [47 empty] | #N/A
|  |  |  | #N/A | [6 empty] | #N/A | [10 empty] | #N/A |  |  | 010100 СМР | [14 empty] | #N/A | [47 empty] | #N/A
|  |  |  | #N/A | [6 empty] | #N/A | [10 empty] | #N/A |  |  | 010100 СМР | [14 empty] | #N/A | [47 empty] | #N/A
|  |  |  | #N/A | [6 empty] | #N/A | [10 empty] | #N/A |  |  | 010100 СМР | [14 empty] | #N/A | [47 empty] | #N/A
|  |  |  | #N/A | [6 empty] | #N/A | [10 empty] | #N/A |  |  | 010100 СМР | [14 empty] | #N/A | [47 empty] | #N/A
|  |  |  | #N/A | [6 empty] | #N/A | [10 empty] | #N/A |  |  | 010100 СМР | [14 empty] | #N/A | [47 empty] | #N/A
|  |  |  | #N/A | [6 empty] | #N/A | [10 empty] | #N/A |  |  | 010100 СМР | [14 empty] | #N/A | [47 empty] | #N/A
|  |  |  | #N/A | [6 empty] | #N/A | [10 empty] | #N/A |  |  | 010100 СМР | [14 empty] | #N/A | [47 empty] | #N/A
|  |  |  | #N/A | [6 empty] | #N/A | [10 empty] | #N/A |  |  | 010100 СМР | [14 empty] | #N/A | [47 empty] | #N/A
|  |  |  | #N/A | [6 empty] | #N/A | [10 empty] | #N/A |  |  | 010100 СМР | [14 empty] | #N/A | [47 empty] | #N/A
|  |  |  | #N/A | [6 empty] | #N/A | [10 empty] | #N/A |  |  | 010100 СМР | [14 empty] | #N/A | [47 empty] | #N/A
|  |  |  | #N/A | [6 empty] | #N/A | [10 empty] | #N/A |  |  | 010100 СМР | [14 empty] | #N/A | [47 empty] | #N/A
|  |  |  | #N/A | [6 empty] | #N/A | [10 empty] | #N/A |  |  | 010100 СМР | [14 empty] | #N/A | [47 empty] | #N/A
|  |  |  | #N/A | [6 empty] | #N/A | [10 empty] | #N/A |  |  | 010100 СМР | [14 empty] | #N/A | [47 empty] | #N/A
|  |  |  | #N/A | [6 empty] | #N/A | [10 empty] | #N/A |  |  | 010100 СМР | [14 empty] | #N/A | [47 empty] | #N/A
|  |  |  | #N/A | [6 empty] | #N/A | [10 empty] | #N/A |  |  | 010100 СМР | [14 empty] | #N/A | [47 empty] | #N/A
|  |  |  | #N/A | [6 empty] | #N/A | [10 empty] | #N/A |  |  | 010100 СМР | [14 empty] | #N/A | [47 empty] | #N/A
|  |  |  | #N/A | [6 empty] | #N/A | [10 empty] | #N/A |  |  | 010100 СМР | [14 empty] | #N/A | [47 empty] | #N/A
|  |  |  | #N/A | [6 empty] | #N/A | [10 empty] | #N/A |  |  | 010100 СМР | [14 empty] | #N/A | [47 empty] | #N/A
|  |  |  | #N/A | [6 empty] | #N/A | [10 empty] | #N/A |  |  | 010100 СМР | [14 empty] | #N/A | [47 empty] | #N/A
|  |  |  | #N/A | [6 empty] | #N/A | [10 empty] | #N/A |  |  | 010100 СМР | [14 empty] | #N/A | [47 empty] | #N/A
|  |  |  | #N/A | [6 empty] | #N/A | [10 empty] | #N/A |  |  | 010100 СМР | [14 empty] | #N/A | [47 empty] | #N/A
|  |  |  | #N/A | [6 empty] | #N/A | [10 empty] | #N/A |  |  | 010100 СМР | [14 empty] | #N/A | [47 empty] | #N/A
|  |  |  | #N/A | [6 empty] | #N/A | [10 empty] | #N/A |  |  | 010100 СМР | [14 empty] | #N/A | [47 empty] | #N/A
|  |  |  | #N/A | [6 empty] | #N/A | [10 empty] | #N/A |  |  | 010100 СМР | [14 empty] | #N/A | [47 empty] | #N/A
|  |  |  | #N/A | [6 empty] | #N/A | [10 empty] | #N/A |  |  | 010100 СМР | [14 empty] | #N/A | [47 empty] | #N/A
|  |  |  | #N/A | [6 empty] | #N/A | [10 empty] | #N/A |  |  | 010100 СМР | [14 empty] | #N/A | [47 empty] | #N/A
|  |  |  | #N/A | [6 empty] | #N/A | [10 empty] | #N/A |  |  | 010100 СМР | [14 empty] | #N/A | [47 empty] | #N/A
|  |  |  | #N/A | [6 empty] | #N/A | [10 empty] | #N/A |  |  | 010100 СМР | [14 empty] | #N/A | [47 empty] | #N/A
|  |  |  | #N/A | [6 empty] | #N/A | [10 empty] | #N/A |  |  | 010100 СМР | [14 empty] | #N/A | [47 empty] | #N/A
|  |  |  | #N/A | [6 empty] | #N/A | [10 empty] | #N/A |  |  | 010100 СМР | [14 empty] | #N/A | [47 empty] | #N/A
|  |  |  | #N/A | [6 empty] | #N/A | [10 empty] | #N/A |  |  | 010100 СМР | [14 empty] | #N/A | [47 empty] | #N/A
|  |  |  | #N/A | [6 empty] | #N/A | [10 empty] | #N/A |  |  | 010100 СМР | [14 empty] | #N/A | [47 empty] | #N/A
|  |  |  | #N/A | [6 empty] | #N/A | [10 empty] | #N/A |  |  | 010100 СМР | [14 empty] | #N/A | [47 empty] | #N/A
|  |  |  | #N/A | [6 empty] | #N/A | [10 empty] | #N/A |  |  | 010100 СМР | [14 empty] | #N/A | [47 empty] | #N/A
|  |  |  | #N/A | [6 empty] | #N/A | [10 empty] | #N/A |  |  | 010100 СМР | [14 empty] | #N/A | [47 empty] | #N/A
|  |  |  | #N/A | [6 empty] | #N/A | [10 empty] | #N/A |  |  | 010100 СМР | [14 empty] | #N/A | [47 empty] | #N/A
|  |  |  | #N/A | [6 empty] | #N/A | [10 empty] | #N/A |  |  | 010100 СМР | [14 empty] | #N/A | [47 empty] | #N/A
|  |  |  | #N/A | [6 empty] | #N/A | [10 empty] | #N/A |  |  | 010100 СМР | [14 empty] | #N/A | [47 empty] | #N/A
|  |  |  | #N/A | [6 empty] | #N/A | [10 empty] | #N/A |  |  | 010100 СМР | [14 empty] | #N/A | [47 empty] | #N/A
|  |  |  | #N/A | [6 empty] | #N/A | [10 empty] | #N/A |  |  | 010100 СМР | [14 empty] | #N/A | [47 empty] | #N/A
|  |  |  | #N/A | [6 empty] | #N/A | [10 empty] | #N/A |  |  | 010100 СМР | [14 empty] | #N/A | [47 empty] | #N/A
|  |  |  | #N/A | [6 empty] | #N/A | [10 empty] | #N/A |  |  | 010100 СМР | [14 empty] | #N/A | [47 empty] | #N/A
|  |  |  | #N/A | [6 empty] | #N/A | [10 empty] | #N/A |  |  | 010100 СМР | [14 empty] | #N/A | [47 empty] | #N/A
|  |  |  | #N/A | [6 empty] | #N/A | [10 empty] | #N/A |  |  | 010100 СМР | [14 empty] | #N/A | [47 empty] | #N/A
|  |  |  | #N/A | [6 empty] | #N/A | [10 empty] | #N/A |  |  | 010100 СМР | [14 empty] | #N/A | [47 empty] | #N/A
|  |  |  | #N/A | [6 empty] | #N/A | [10 empty] | #N/A |  |  | 010100 СМР | [14 empty] | #N/A | [47 empty] | #N/A
|  |  |  | #N/A | [6 empty] | #N/A | [10 empty] | #N/A |  |  | 010100 СМР | [14 empty] | #N/A | [47 empty] | #N/A
|  |  |  | #N/A | [6 empty] | #N/A | [10 empty] | #N/A |  |  | 010100 СМР | [14 empty] | #N/A | [47 empty] | #N/A
|  |  |  | #N/A | [6 empty] | #N/A | [10 empty] | #N/A |  |  | 010100 СМР | [14 empty] | #N/A | [47 empty] | #N/A
|  |  |  | #N/A | [6 empty] | #N/A | [10 empty] | #N/A |  |  | 010100 СМР | [14 empty] | #N/A | [47 empty] | #N/A
|  |  |  | #N/A | [6 empty] | #N/A | [10 empty] | #N/A |  |  | 010100 СМР | [14 empty] | #N/A | [47 empty] | #N/A
|  |  |  | #N/A | [6 empty] | #N/A | [10 empty] | #N/A |  |  | 010100 СМР | [14 empty] | #N/A | [47 empty] | #N/A
|  |  |  | #N/A | [6 empty] | #N/A | [10 empty] | #N/A |  |  | 010100 СМР | [14 empty] | #N/A | [47 empty] | #N/A
|  |  |  | #N/A | [6 empty] | #N/A | [10 empty] | #N/A |  |  | 010100 СМР | [14 empty] | #N/A | [47 empty] | #N/A
|  |  |  | #N/A | [6 empty] | #N/A | [10 empty] | #N/A |  |  | 010100 СМР | [14 empty] | #N/A | [47 empty] | #N/A
|  |  |  | #N/A | [6 empty] | #N/A | [10 empty] | #N/A |  |  | 010100 СМР | [14 empty] | #N/A | [47 empty] | #N/A
|  |  |  | #N/A | [6 empty] | #N/A | [10 empty] | #N/A |  |  | 010100 СМР | [14 empty] | #N/A | [47 empty] | #N/A
|  |  |  | #N/A | [6 empty] | #N/A | [10 empty] | #N/A |  |  | 010100 СМР | [14 empty] | #N/A | [47 empty] | #N/A
|  |  |  | #N/A | [6 empty] | #N/A | [10 empty] | #N/A |  |  | 010100 СМР | [14 empty] | #N/A | [47 empty] | #N/A
|  |  |  | #N/A | [6 empty] | #N/A | [10 empty] | #N/A |  |  | 010100 СМР | [14 empty] | #N/A | [47 empty] | #N/A
|  |  |  | #N/A | [6 empty] | #N/A | [10 empty] | #N/A |  |  | 010100 СМР | [14 empty] | #N/A | [47 empty] | #N/A
|  |  |  | #N/A | [6 empty] | #N/A | [10 empty] | #N/A |  |  | 010100 СМР | [14 empty] | #N/A | [47 empty] | #N/A
|  |  |  | #N/A | [6 empty] | #N/A | [10 empty] | #N/A |  |  | 010100 СМР | [14 empty] | #N/A | [47 empty] | #N/A
|  |  |  | #N/A | [6 empty] | #N/A | [10 empty] | #N/A |  |  | 010100 СМР | [14 empty] | #N/A | [47 empty] | #N/A
|  |  |  | #N/A | [6 empty] | #N/A | [10 empty] | #N/A |  |  | 010100 СМР | [14 empty] | #N/A | [47 empty] | #N/A
|  |  |  | #N/A | [6 empty] | #N/A | [10 empty] | #N/A |  |  | 010100 СМР | [14 empty] | #N/A | [47 empty] | #N/A
|  |  |  | #N/A | [6 empty] | #N/A | [10 empty] | #N/A |  |  | 010100 СМР | [14 empty] | #N/A | [47 empty] | #N/A
|  |  |  | #N/A | [6 empty] | #N/A | [10 empty] | #N/A |  |  | 010100 СМР | [14 empty] | #N/A | [47 empty] | #N/A
|  |  |  | #N/A | [6 empty] | #N/A | [10 empty] | #N/A |  |  | 010100 СМР | [14 empty] | #N/A | [47 empty] | #N/A
|  |  |  | #N/A | [6 empty] | #N/A | [10 empty] | #N/A |  |  | 010100 СМР | [14 empty] | #N/A | [47 empty] | #N/A
|  |  |  | #N/A | [6 empty] | #N/A | [10 empty] | #N/A |  |  | 010100 СМР | [14 empty] | #N/A | [47 empty] | #N/A
|  |  |  | #N/A | [6 empty] | #N/A | [10 empty] | #N/A |  |  | 010100 СМР | [14 empty] | #N/A | [47 empty] | #N/A
|  |  |  | #N/A | [6 empty] | #N/A | [10 empty] | #N/A |  |  | 010100 СМР | [14 empty] | #N/A | [47 empty] | #N/A
|  |  |  | #N/A | [6 empty] | #N/A | [10 empty] | #N/A |  |  | 010100 СМР | [14 empty] | #N/A | [47 empty] | #N/A
|  |  |  | #N/A | [6 empty] | #N/A | [10 empty] | #N/A |  |  | 010100 СМР | [14 empty] | #N/A | [47 empty] | #N/A
|  |  |  | #N/A | [6 empty] | #N/A | [10 empty] | #N/A |  |  | 010100 СМР | [14 empty] | #N/A | [47 empty] | #N/A
|  |  |  | #N/A | [6 empty] | #N/A | [10 empty] | #N/A |  |  | 010100 СМР | [14 empty] | #N/A | [47 empty] | #N/A
|  |  |  | #N/A | [6 empty] | #N/A | [10 empty] | #N/A |  |  | 010100 СМР | [14 empty] | #N/A | [47 empty] | #N/A
|  |  |  | #N/A | [6 empty] | #N/A | [10 empty] | #N/A |  |  | 010100 СМР | [14 empty] | #N/A | [47 empty] | #N/A
|  |  |  | #N/A | [6 empty] | #N/A | [10 empty] | #N/A |  |  | 010100 СМР | [14 empty] | #N/A | [47 empty] | #N/A
|  |  |  | #N/A | [6 empty] | #N/A | [10 empty] | #N/A |  |  | 010100 СМР | [14 empty] | #N/A | [47 empty] | #N/A
|  |  |  | #N/A | [6 empty] | #N/A | [10 empty] | #N/A |  |  | 010100 СМР | [14 empty] | #N/A | [47 empty] | #N/A
|  |  |  | #N/A | [6 empty] | #N/A | [10 empty] | #N/A |  |  | 010100 СМР | [14 empty] | #N/A | [47 empty] | #N/A
|  |  |  | #N/A | [6 empty] | #N/A | [10 empty] | #N/A |  |  | 010100 СМР | [14 empty] | #N/A | [47 empty] | #N/A
|  |  |  | #N/A | [6 empty] | #N/A | [10 empty] | #N/A |  |  | 010100 СМР | [14 empty] | #N/A | [47 empty] | #N/A
|  |  |  | #N/A | [6 empty] | #N/A | [10 empty] | #N/A |  |  | 010100 СМР | [14 empty] | #N/A | [47 empty] | #N/A
|  |  |  | #N/A | [6 empty] | #N/A | [10 empty] | #N/A |  |  | 010100 СМР | [14 empty] | #N/A | [47 empty] | #N/A
|  |  |  | #N/A | [6 empty] | #N/A | [10 empty] | #N/A |  |  | 010100 СМР | [14 empty] | #N/A | [47 empty] | #N/A
|  |  |  | #N/A | [6 empty] | #N/A | [10 empty] | #N/A |  |  | 010100 СМР | [14 empty] | #N/A | [47 empty] | #N/A
|  |  |  | #N/A | [6 empty] | #N/A | [10 empty] | #N/A |  |  | 010100 СМР | [14 empty] | #N/A | [47 empty] | #N/A
|  |  |  | #N/A | [6 empty] | #N/A | [10 empty] | #N/A |  |  | 010100 СМР | [14 empty] | #N/A | [47 empty] | #N/A
|  |  |  | #N/A | [6 empty] | #N/A | [10 empty] | #N/A |  |  | 010100 СМР | [14 empty] | #N/A | [47 empty] | #N/A
|  |  |  | #N/A | [6 empty] | #N/A | [10 empty] | #N/A |  |  | 010100 СМР | [14 empty] | #N/A | [47 empty] | #N/A
|  |  |  | #N/A | [6 empty] | #N/A | [10 empty] | #N/A |  |  | 010100 СМР | [14 empty] | #N/A | [47 empty] | #N/A
|  |  |  | #N/A | [6 empty] | #N/A | [10 empty] | #N/A |  |  | 010100 СМР | [14 empty] | #N/A | [47 empty] | #N/A
|  |  |  | #N/A | [6 empty] | #N/A | [10 empty] | #N/A |  |  | 010100 СМР | [14 empty] | #N/A | [47 empty] | #N/A
|  |  |  | #N/A | [6 empty] | #N/A | [10 empty] | #N/A |  |  | 010100 СМР | [14 empty] | #N/A | [47 empty] | #N/A
|  |  |  | #N/A | [6 empty] | #N/A | [10 empty] | #N/A |  |  | 010100 СМР | [14 empty] | #N/A | [47 empty] | #N/A
|  |  |  | #N/A | [6 empty] | #N/A | [10 empty] | #N/A |  |  | 010100 СМР | [14 empty] | #N/A | [47 empty] | #N/A
|  |  |  | #N/A | [6 empty] | #N/A | [10 empty] | #N/A |  |  | 010100 СМР | [14 empty] | #N/A | [47 empty] | #N/A
|  |  |  | #N/A | [6 empty] | #N/A | [10 empty] | #N/A |  |  | 010100 СМР | [14 empty] | #N/A | [47 empty] | #N/A
|  |  |  | #N/A | [6 empty] | #N/A | [10 empty] | #N/A |  |  | 010100 СМР | [14 empty] | #N/A | [47 empty] | #N/A
|  |  |  | #N/A | [6 empty] | #N/A | [10 empty] | #N/A |  |  | 010100 СМР | [14 empty] | #N/A | [47 empty] | #N/A
|  |  |  | #N/A | [6 empty] | #N/A | [10 empty] | #N/A |  |  | 010100 СМР | [14 empty] | #N/A | [47 empty] | #N/A
|  |  |  | #N/A | [6 empty] | #N/A | [10 empty] | #N/A |  |  | 010100 СМР | [14 empty] | #N/A | [47 empty] | #N/A
|  |  |  | #N/A | [6 empty] | #N/A | [10 empty] | #N/A |  |  | 010100 СМР | [14 empty] | #N/A | [47 empty] | #N/A
|  |  |  | #N/A | [6 empty] | #N/A | [10 empty] | #N/A |  |  | 010100 СМР | [14 empty] | #N/A | [47 empty] | #N/A
|  |  |  | #N/A | [6 empty] | #N/A | [10 empty] | #N/A |  |  | 010100 СМР | [14 empty] | #N/A | [47 empty] | #N/A
|  |  |  | #N/A | [6 empty] | #N/A | [10 empty] | #N/A |  |  | 010100 СМР | [14 empty] | #N/A | [47 empty] | #N/A
|  |  |  | #N/A | [6 empty] | #N/A | [10 empty] | #N/A |  |  | 010100 СМР | [14 empty] | #N/A | [47 empty] | #N/A
|  |  |  | #N/A | [6 empty] | #N/A | [10 empty] | #N/A |  |  | 010100 СМР | [14 empty] | #N/A | [47 empty] | #N/A
|  |  |  | #N/A | [6 empty] | #N/A | [10 empty] | #N/A |  |  | 010100 СМР | [14 empty] | #N/A | [47 empty] | #N/A
|  |  |  | #N/A | [6 empty] | #N/A | [10 empty] | #N/A |  |  | 010100 СМР | [14 empty] | #N/A | [47 empty] | #N/A
|  |  |  | #N/A | [6 empty] | #N/A | [10 empty] | #N/A |  |  | 010100 СМР | [14 empty] | #N/A | [47 empty] | #N/A
|  |  |  | #N/A | [6 empty] | #N/A | [10 empty] | #N/A |  |  | 010100 СМР | [14 empty] | #N/A | [47 empty] | #N/A
|  |  |  | #N/A | [6 empty] | #N/A | [10 empty] | #N/A |  |  | 010100 СМР | [14 empty] | #N/A | [47 empty] | #N/A
|  |  |  | #N/A | [6 empty] | #N/A | [10 empty] | #N/A |  |  | 010100 СМР | [14 empty] | #N/A | [47 empty] | #N/A
|  |  |  | #N/A | [6 empty] | #N/A | [10 empty] | #N/A |  |  | 010100 СМР | [14 empty] | #N/A | [47 empty] | #N/A
|  |  |  | #N/A | [6 empty] | #N/A | [10 empty] | #N/A |  |  | 010100 СМР | [14 empty] | #N/A | [47 empty] | #N/A
|  |  |  | #N/A | [6 empty] | #N/A | [10 empty] | #N/A |  |  | 010100 СМР | [14 empty] | #N/A | [47 empty] | #N/A
|  |  |  | #N/A | [6 empty] | #N/A | [10 empty] | #N/A |  |  | 010100 СМР | [14 empty] | #N/A | [47 empty] | #N/A
|  |  |  | #N/A | [6 empty] | #N/A | [10 empty] | #N/A |  |  | 010100 СМР | [14 empty] | #N/A | [47 empty] | #N/A
|  |  |  | #N/A | [6 empty] | #N/A | [10 empty] | #N/A |  |  | 010100 СМР | [14 empty] | #N/A | [47 empty] | #N/A
|  |  |  | #N/A | [6 empty] | #N/A | [10 empty] | #N/A |  |  | 010100 СМР | [14 empty] | #N/A | [47 empty] | #N/A
|  |  |  | #N/A | [6 empty] | #N/A | [10 empty] | #N/A |  |  | 010100 СМР | [14 empty] | #N/A | [47 empty] | #N/A
|  |  |  | #N/A | [6 empty] | #N/A | [10 empty] | #N/A |  |  | 010100 СМР | [14 empty] | #N/A | [47 empty] | #N/A
|  |  |  | #N/A | [6 empty] | #N/A | [10 empty] | #N/A |  |  | 010100 СМР | [14 empty] | #N/A | [47 empty] | #N/A
|  |  |  | #N/A | [6 empty] | #N/A | [10 empty] | #N/A |  |  | 010100 СМР | [14 empty] | #N/A | [47 empty] | #N/A
|  |  |  | #N/A | [6 empty] | #N/A | [10 empty] | #N/A |  |  | 010100 СМР | [14 empty] | #N/A | [47 empty] | #N/A
|  |  |  | #N/A | [6 empty] | #N/A | [10 empty] | #N/A |  |  | 010100 СМР | [14 empty] | #N/A | [47 empty] | #N/A
|  |  |  | #N/A | [6 empty] | #N/A | [10 empty] | #N/A |  |  | 010100 СМР | [14 empty] | #N/A | [47 empty] | #N/A
|  |  |  | #N/A | [6 empty] | #N/A | [10 empty] | #N/A |  |  | 010100 СМР | [14 empty] | #N/A | [47 empty] | #N/A
|  |  |  | #N/A | [6 empty] | #N/A | [10 empty] | #N/A |  |  | 010100 СМР | [14 empty] | #N/A | [47 empty] | #N/A
|  |  |  | #N/A | [6 empty] | #N/A | [10 empty] | #N/A |  |  | 010100 СМР | [14 empty] | #N/A | [47 empty] | #N/A
|  |  |  | #N/A | [6 empty] | #N/A | [10 empty] | #N/A |  |  | 010100 СМР | [14 empty] | #N/A | [47 empty] | #N/A
|  |  |  | #N/A | [6 empty] | #N/A | [10 empty] | #N/A |  |  | 010100 СМР | [14 empty] | #N/A | [47 empty] | #N/A
|  |  |  | #N/A | [6 empty] | #N/A | [10 empty] | #N/A |  |  | 010100 СМР | [14 empty] | #N/A | [47 empty] | #N/A
|  |  |  | #N/A | [6 empty] | #N/A | [10 empty] | #N/A |  |  | 010100 СМР | [14 empty] | #N/A | [47 empty] | #N/A
|  |  |  | #N/A | [6 empty] | #N/A | [10 empty] | #N/A |  |  | 010100 СМР | [14 empty] | #N/A | [47 empty] | #N/A
|  |  |  | #N/A | [6 empty] | #N/A | [10 empty] | #N/A |  |  | 010100 СМР | [14 empty] | #N/A | [47 empty] | #N/A
|  |  |  | #N/A | [6 empty] | #N/A | [10 empty] | #N/A |  |  | 010100 СМР | [14 empty] | #N/A | [47 empty] | #N/A
|  |  |  | #N/A | [6 empty] | #N/A | [10 empty] | #N/A |  |  | 010100 СМР | [14 empty] | #N/A | [47 empty] | #N/A
|  |  |  | #N/A | [6 empty] | #N/A | [10 empty] | #N/A |  |  | 010100 СМР | [14 empty] | #N/A | [47 empty] | #N/A
|  |  |  | #N/A | [6 empty] | #N/A | [10 empty] | #N/A |  |  | 010100 СМР | [14 empty] | #N/A | [47 empty] | #N/A
|  |  |  | #N/A | [6 empty] | #N/A | [10 empty] | #N/A |  |  | 010100 СМР | [14 empty] | #N/A | [47 empty] | #N/A
|  |  |  | #N/A | [6 empty] | #N/A | [10 empty] | #N/A |  |  | 010100 СМР | [14 empty] | #N/A | [47 empty] | #N/A
|  |  |  | #N/A | [6 empty] | #N/A | [10 empty] | #N/A |  |  | 010100 СМР | [14 empty] | #N/A | [47 empty] | #N/A
|  |  |  | #N/A | [6 empty] | #N/A | [10 empty] | #N/A |  |  | 010100 СМР | [14 empty] | #N/A | [47 empty] | #N/A
|  |  |  | #N/A | [6 empty] | #N/A | [10 empty] | #N/A |  |  | 010100 СМР | [14 empty] | #N/A | [47 empty] | #N/A
|  |  |  | #N/A | [6 empty] | #N/A | [10 empty] | #N/A |  |  | 010100 СМР | [14 empty] | #N/A | [47 empty] | #N/A
|  |  |  | #N/A | [6 empty] | #N/A | [10 empty] | #N/A |  |  | 010100 СМР | [14 empty] | #N/A | [47 empty] | #N/A
|  |  |  | #N/A | [6 empty] | #N/A | [10 empty] | #N/A |  |  | 010100 СМР | [14 empty] | #N/A | [47 empty] | #N/A
|  |  |  | #N/A | [6 empty] | #N/A | [10 empty] | #N/A |  |  | 010100 СМР | [14 empty] | #N/A | [47 empty] | #N/A
|  |  |  | #N/A | [6 empty] | #N/A | [10 empty] | #N/A |  |  | 010100 СМР | [14 empty] | #N/A | [47 empty] | #N/A
|  |  |  | #N/A | [6 empty] | #N/A | [10 empty] | #N/A |  |  | 010100 СМР | [14 empty] | #N/A | [47 empty] | #N/A
|  |  |  | #N/A | [6 empty] | #N/A | [10 empty] | #N/A |  |  | 010100 СМР | [14 empty] | #N/A | [47 empty] | #N/A
|  |  |  | #N/A | [6 empty] | #N/A | [10 empty] | #N/A |  |  | 010100 СМР | [14 empty] | #N/A | [47 empty] | #N/A
|  |  |  | #N/A | [6 empty] | #N/A | [10 empty] | #N/A |  |  | 010100 СМР | [14 empty] | #N/A | [47 empty] | #N/A
|  |  |  | #N/A | [6 empty] | #N/A | [10 empty] | #N/A |  |  | 010100 СМР | [14 empty] | #N/A | [47 empty] | #N/A
|  |  |  | #N/A | [6 empty] | #N/A | [10 empty] | #N/A |  |  | 010100 СМР | [14 empty] | #N/A | [47 empty] | #N/A
|  |  |  | #N/A | [6 empty] | #N/A | [10 empty] | #N/A |  |  | 010100 СМР | [14 empty] | #N/A | [47 empty] | #N/A
|  |  |  | #N/A | [6 empty] | #N/A | [10 empty] | #N/A |  |  | 010100 СМР | [14 empty] | #N/A | [47 empty] | #N/A
|  |  |  | #N/A | [6 empty] | #N/A | [10 empty] | #N/A |  |  | 010100 СМР | [14 empty] | #N/A | [47 empty] | #N/A
|  |  |  | #N/A | [6 empty] | #N/A | [10 empty] | #N/A |  |  | 010100 СМР | [14 empty] | #N/A | [47 empty] | #N/A
|  |  |  | #N/A | [6 empty] | #N/A | [10 empty] | #N/A |  |  | 010100 СМР | [14 empty] | #N/A | [47 empty] | #N/A
|  |  |  | #N/A | [6 empty] | #N/A | [10 empty] | #N/A |  |  | 010100 СМР | [14 empty] | #N/A | [47 empty] | #N/A
|  |  |  | #N/A | [6 empty] | #N/A | [10 empty] | #N/A |  |  | 010100 СМР | [14 empty] | #N/A | [47 empty] | #N/A
|  |  |  | #N/A | [6 empty] | #N/A | [10 empty] | #N/A |  |  | 010100 СМР | [14 empty] | #N/A | [47 empty] | #N/A
|  |  |  | #N/A | [6 empty] | #N/A | [10 empty] | #N/A |  |  | 010100 СМР | [14 empty] | #N/A | [47 empty] | #N/A
|  |  |  | #N/A | [6 empty] | #N/A | [10 empty] | #N/A |  |  | 010100 СМР | [14 empty] | #N/A | [47 empty] | #N/A
|  |  |  | #N/A | [6 empty] | #N/A | [10 empty] | #N/A |  |  | 010100 СМР | [14 empty] | #N/A | [47 empty] | #N/A
|  |  |  | #N/A | [6 empty] | #N/A | [10 empty] | #N/A |  |  | 010100 СМР | [14 empty] | #N/A | [47 empty] | #N/A
|  |  |  | #N/A | [6 empty] | #N/A | [10 empty] | #N/A |  |  | 010100 СМР | [14 empty] | #N/A | [47 empty] | #N/A
|  |  |  | #N/A | [6 empty] | #N/A | [10 empty] | #N/A |  |  | 010100 СМР | [14 empty] | #N/A | [47 empty] | #N/A
|  |  |  | #N/A | [6 empty] | #N/A | [10 empty] | #N/A |  |  | 010100 СМР | [14 empty] | #N/A | [47 empty] | #N/A
|  |  |  | #N/A | [6 empty] | #N/A | [10 empty] | #N/A |  |  | 010100 СМР | [14 empty] | #N/A | [47 empty] | #N/A
|  |  |  | #N/A | [6 empty] | #N/A | [10 empty] | #N/A |  |  | 010100 СМР | [14 empty] | #N/A | [47 empty] | #N/A
|  |  |  | #N/A | [6 empty] | #N/A | [10 empty] | #N/A |  |  | 010100 СМР | [14 empty] | #N/A | [47 empty] | #N/A
|  |  |  | #N/A | [6 empty] | #N/A | [10 empty] | #N/A |  |  | 010100 СМР | [14 empty] | #N/A | [47 empty] | #N/A
|  |  |  | #N/A | [6 empty] | #N/A | [10 empty] | #N/A |  |  | 010100 СМР | [14 empty] | #N/A | [47 empty] | #N/A
|  |  |  | #N/A | [6 empty] | #N/A | [10 empty] | #N/A |  |  | 010100 СМР | [14 empty] | #N/A | [47 empty] | #N/A
|  |  |  | #N/A | [6 empty] | #N/A | [10 empty] | #N/A |  |  | 010100 СМР | [14 empty] | #N/A | [47 empty] | #N/A
|  |  |  | #N/A | [6 empty] | #N/A | [10 empty] | #N/A |  |  | 010100 СМР | [14 empty] | #N/A | [47 empty] | #N/A
|  |  |  | #N/A | [6 empty] | #N/A | [10 empty] | #N/A |  |  | 010100 СМР | [14 empty] | #N/A | [47 empty] | #N/A
|  |  |  | #N/A | [6 empty] | #N/A | [10 empty] | #N/A |  |  | 010100 СМР | [14 empty] | #N/A | [47 empty] | #N/A
|  |  |  | #N/A | [6 empty] | #N/A | [10 empty] | #N/A |  |  | 010100 СМР | [14 empty] | #N/A | [47 empty] | #N/A
|  |  |  | #N/A | [6 empty] | #N/A | [10 empty] | #N/A |  |  | 010100 СМР | [14 empty] | #N/A | [47 empty] | #N/A
|  |  |  | #N/A | [6 empty] | #N/A | [10 empty] | #N/A |  |  | 010100 СМР | [14 empty] | #N/A | [47 empty] | #N/A
|  |  |  | #N/A | [6 empty] | #N/A | [10 empty] | #N/A |  |  | 010100 СМР | [14 empty] | #N/A | [47 empty] | #N/A
|  |  |  | #N/A | [6 empty] | #N/A | [10 empty] | #N/A |  |  | 010100 СМР | [14 empty] | #N/A | [47 empty] | #N/A
|  |  |  | #N/A | [6 empty] | #N/A | [10 empty] | #N/A |  |  | 010100 СМР | [14 empty] | #N/A | [47 empty] | #N/A
|  |  |  | #N/A | [6 empty] | #N/A | [10 empty] | #N/A |  |  | 010100 СМР | [14 empty] | #N/A | [47 empty] | #N/A
|  |  |  | #N/A | [6 empty] | #N/A | [10 empty] | #N/A |  |  | 010100 СМР | [14 empty] | #N/A | [47 empty] | #N/A
|  |  |  | #N/A | [6 empty] | #N/A | [10 empty] | #N/A |  |  | 010100 СМР | [14 empty] | #N/A | [47 empty] | #N/A
|  |  |  | #N/A | [6 empty] | #N/A | [10 empty] | #N/A |  |  | 010100 СМР | [14 empty] | #N/A | [47 empty] | #N/A
|  |  |  | #N/A | [6 empty] | #N/A | [10 empty] | #N/A |  |  | 010100 СМР | [14 empty] | #N/A | [47 empty] | #N/A
|  |  |  | #N/A | [6 empty] | #N/A | [10 empty] | #N/A |  |  | 010100 СМР | [14 empty] | #N/A | [47 empty] | #N/A
|  |  |  | #N/A | [6 empty] | #N/A | [10 empty] | #N/A |  |  | 010100 СМР | [14 empty] | #N/A | [47 empty] | #N/A
|  |  |  | #N/A | [6 empty] | #N/A | [10 empty] | #N/A |  |  | 010100 СМР | [14 empty] | #N/A | [47 empty] | #N/A
|  |  |  | #N/A | [6 empty] | #N/A | [10 empty] | #N/A |  |  | 010100 СМР | [14 empty] | #N/A | [47 empty] | #N/A
|  |  |  | #N/A | [6 empty] | #N/A | [10 empty] | #N/A |  |  | 010100 СМР | [14 empty] | #N/A | [47 empty] | #N/A
|  |  |  | #N/A | [6 empty] | #N/A | [10 empty] | #N/A |  |  | 010100 СМР | [14 empty] | #N/A | [47 empty] | #N/A
|  |  |  | #N/A | [6 empty] | #N/A | [10 empty] | #N/A |  |  | 010100 СМР | [14 empty] | #N/A | [47 empty] | #N/A
|  |  |  | #N/A | [6 empty] | #N/A | [10 empty] | #N/A |  |  | 010100 СМР | [14 empty] | #N/A | [47 empty] | #N/A
|  |  |  | #N/A | [6 empty] | #N/A | [10 empty] | #N/A |  |  | 010100 СМР | [14 empty] | #N/A | [47 empty] | #N/A
|  |  |  | #N/A | [6 empty] | #N/A | [10 empty] | #N/A |  |  | 010100 СМР | [14 empty] | #N/A | [47 empty] | #N/A
|  |  |  | #N/A | [6 empty] | #N/A | [10 empty] | #N/A |  |  | 010100 СМР | [14 empty] | #N/A | [47 empty] | #N/A
|  |  |  | #N/A | [6 empty] | #N/A | [10 empty] | #N/A |  |  | 010100 СМР | [14 empty] | #N/A | [47 empty] | #N/A
|  |  |  | #N/A | [6 empty] | #N/A | [10 empty] | #N/A |  |  | 010100 СМР | [14 empty] | #N/A | [47 empty] | #N/A
|  |  |  | #N/A | [6 empty] | #N/A | [10 empty] | #N/A |  |  | 010100 СМР | [14 empty] | #N/A | [47 empty] | #N/A
|  |  |  | #N/A | [6 empty] | #N/A | [10 empty] | #N/A |  |  | 010100 СМР | [14 empty] | #N/A | [47 empty] | #N/A
|  |  |  | #N/A | [6 empty] | #N/A | [10 empty] | #N/A |  |  | 010100 СМР | [14 empty] | #N/A | [47 empty] | #N/A
|  |  |  | #N/A | [6 empty] | #N/A | [10 empty] | #N/A |  |  | 010100 СМР | [14 empty] | #N/A | [47 empty] | #N/A
|  |  |  | #N/A | [6 empty] | #N/A | [10 empty] | #N/A |  |  | 010100 СМР | [14 empty] | #N/A | [47 empty] | #N/A
|  |  |  | #N/A | [6 empty] | #N/A | [10 empty] | #N/A |  |  | 010100 СМР | [14 empty] | #N/A | [47 empty] | #N/A
|  |  |  | #N/A | [6 empty] | #N/A | [10 empty] | #N/A |  |  | 010100 СМР | [14 empty] | #N/A | [47 empty] | #N/A
|  |  |  | #N/A | [6 empty] | #N/A | [10 empty] | #N/A |  |  | 010100 СМР | [14 empty] | #N/A | [47 empty] | #N/A
|  |  |  | #N/A | [6 empty] | #N/A | [10 empty] | #N/A |  |  | 010100 СМР | [14 empty] | #N/A | [47 empty] | #N/A
|  |  |  | #N/A | [6 empty] | #N/A | [10 empty] | #N/A |  |  | 010100 СМР | [14 empty] | #N/A | [47 empty] | #N/A
|  |  |  | #N/A | [6 empty] | #N/A | [10 empty] | #N/A |  |  | 010100 СМР | [14 empty] | #N/A | [47 empty] | #N/A
|  |  |  | #N/A | [6 empty] | #N/A | [10 empty] | #N/A |  |  | 010100 СМР | [14 empty] | #N/A | [47 empty] | #N/A
|  |  |  | #N/A | [6 empty] | #N/A | [10 empty] | #N/A |  |  | 010100 СМР | [14 empty] | #N/A | [47 empty] | #N/A
|  |  |  | #N/A | [6 empty] | #N/A | [10 empty] | #N/A |  |  | 010100 СМР | [14 empty] | #N/A | [47 empty] | #N/A
|  |  |  | #N/A | [6 empty] | #N/A | [10 empty] | #N/A |  |  | 010100 СМР | [14 empty] | #N/A | [47 empty] | #N/A
|  |  |  | #N/A | [6 empty] | #N/A | [10 empty] | #N/A |  |  | 010100 СМР | [14 empty] | #N/A | [47 empty] | #N/A
|  |  |  | #N/A | [6 empty] | #N/A | [10 empty] | #N/A |  |  | 010100 СМР | [14 empty] | #N/A | [47 empty] | #N/A
|  |  |  | #N/A | [6 empty] | #N/A | [10 empty] | #N/A |  |  | 010100 СМР | [14 empty] | #N/A | [47 empty] | #N/A
|  |  |  | #N/A | [6 empty] | #N/A | [10 empty] | #N/A |  |  | 010100 СМР | [14 empty] | #N/A | [47 empty] | #N/A
|  |  |  | #N/A | [6 empty] | #N/A | [10 empty] | #N/A |  |  | 010100 СМР | [14 empty] | #N/A | [47 empty] | #N/A
|  |  |  | #N/A | [6 empty] | #N/A | [10 empty] | #N/A |  |  | 010100 СМР | [14 empty] | #N/A | [47 empty] | #N/A
|  |  |  | #N/A | [6 empty] | #N/A | [10 empty] | #N/A |  |  | 010100 СМР | [14 empty] | #N/A | [47 empty] | #N/A
|  |  |  | #N/A | [6 empty] | #N/A | [10 empty] | #N/A |  |  | 010100 СМР | [14 empty] | #N/A | [47 empty] | #N/A
|  |  |  | #N/A | [6 empty] | #N/A | [10 empty] | #N/A |  |  | 010100 СМР | [14 empty] | #N/A | [47 empty] | #N/A
|  |  |  | #N/A | [6 empty] | #N/A | [10 empty] | #N/A |  |  | 010100 СМР | [14 empty] | #N/A | [47 empty] | #N/A
|  |  |  | #N/A | [6 empty] | #N/A | [10 empty] | #N/A |  |  | 010100 СМР | [14 empty] | #N/A | [47 empty] | #N/A
|  |  |  | #N/A | [6 empty] | #N/A | [10 empty] | #N/A |  |  | 010100 СМР | [14 empty] | #N/A | [47 empty] | #N/A
|  |  |  | #N/A | [6 empty] | #N/A | [10 empty] | #N/A |  |  | 010100 СМР | [14 empty] | #N/A | [47 empty] | #N/A
|  |  |  | #N/A | [6 empty] | #N/A | [10 empty] | #N/A |  |  | 010100 СМР | [14 empty] | #N/A | [47 empty] | #N/A
|  |  |  | #N/A | [6 empty] | #N/A | [10 empty] | #N/A |  |  | 010100 СМР | [14 empty] | #N/A | [47 empty] | #N/A
|  |  |  | #N/A | [6 empty] | #N/A | [10 empty] | #N/A |  |  | 010100 СМР | [14 empty] | #N/A | [47 empty] | #N/A
|  |  |  | #N/A | [6 empty] | #N/A | [10 empty] | #N/A |  |  | 010100 СМР | [14 empty] | #N/A | [47 empty] | #N/A
|  |  |  | #N/A | [6 empty] | #N/A | [10 empty] | #N/A |  |  | 010100 СМР | [14 empty] | #N/A | [47 empty] | #N/A
|  |  |  | #N/A | [6 empty] | #N/A | [10 empty] | #N/A |  |  | 010100 СМР | [14 empty] | #N/A | [47 empty] | #N/A
|  |  |  | #N/A | [6 empty] | #N/A | [10 empty] | #N/A |  |  | 010100 СМР | [14 empty] | #N/A | [47 empty] | #N/A
|  |  |  | #N/A | [6 empty] | #N/A | [10 empty] | #N/A |  |  | 010100 СМР | [14 empty] | #N/A | [47 empty] | #N/A
|  |  |  | #N/A | [6 empty] | #N/A | [10 empty] | #N/A |  |  | 010100 СМР | [14 empty] | #N/A | [47 empty] | #N/A
|  |  |  | #N/A | [6 empty] | #N/A | [10 empty] | #N/A |  |  | 010100 СМР | [14 empty] | #N/A | [47 empty] | #N/A
|  |  |  | #N/A | [6 empty] | #N/A | [10 empty] | #N/A |  |  | 010100 СМР | [14 empty] | #N/A | [47 empty] | #N/A
|  |  |  | #N/A | [6 empty] | #N/A | [10 empty] | #N/A |  |  | 010100 СМР | [14 empty] | #N/A | [47 empty] | #N/A
|  |  |  | #N/A | [6 empty] | #N/A | [10 empty] | #N/A |  |  | 010100 СМР | [14 empty] | #N/A | [47 empty] | #N/A
|  |  |  | #N/A | [6 empty] | #N/A | [10 empty] | #N/A |  |  | 010100 СМР | [14 empty] | #N/A | [47 empty] | #N/A
|  |  |  | #N/A | [6 empty] | #N/A | [10 empty] | #N/A |  |  | 010100 СМР | [14 empty] | #N/A | [47 empty] | #N/A
|  |  |  | #N/A | [6 empty] | #N/A | [10 empty] | #N/A |  |  | 010100 СМР | [14 empty] | #N/A | [47 empty] | #N/A
|  |  |  | #N/A | [6 empty] | #N/A | [10 empty] | #N/A |  |  | 010100 СМР | [14 empty] | #N/A | [47 empty] | #N/A
|  |  |  | #N/A | [6 empty] | #N/A | [10 empty] | #N/A |  |  | 010100 СМР | [14 empty] | #N/A | [47 empty] | #N/A
|  |  |  | #N/A | [6 empty] | #N/A | [10 empty] | #N/A |  |  | 010100 СМР | [14 empty] | #N/A | [47 empty] | #N/A
|  |  |  | #N/A | [6 empty] | #N/A | [10 empty] | #N/A |  |  | 010100 СМР | [14 empty] | #N/A | [47 empty] | #N/A
|  |  |  | #N/A | [6 empty] | #N/A | [10 empty] | #N/A |  |  | 010100 СМР | [14 empty] | #N/A | [47 empty] | #N/A
|  |  |  | #N/A | [6 empty] | #N/A | [10 empty] | #N/A |  |  | 010100 СМР | [14 empty] | #N/A | [47 empty] | #N/A
|  |  |  | #N/A | [6 empty] | #N/A | [10 empty] | #N/A |  |  | 010100 СМР | [14 empty] | #N/A | [47 empty] | #N/A
|  |  |  | #N/A | [6 empty] | #N/A | [10 empty] | #N/A |  |  | 010100 СМР | [14 empty] | #N/A | [47 empty] | #N/A
|  |  |  | #N/A | [6 empty] | #N/A | [10 empty] | #N/A |  |  | 010100 СМР | [14 empty] | #N/A | [47 empty] | #N/A
|  |  |  | #N/A | [6 empty] | #N/A | [10 empty] | #N/A |  |  | 010100 СМР | [14 empty] | #N/A | [47 empty] | #N/A
|  |  |  | #N/A | [6 empty] | #N/A | [10 empty] | #N/A |  |  | 010100 СМР | [14 empty] | #N/A | [47 empty] | #N/A
|  |  |  | #N/A | [6 empty] | #N/A | [10 empty] | #N/A |  |  | 010100 СМР | [14 empty] | #N/A | [47 empty] | #N/A
|  |  |  | #N/A | [6 empty] | #N/A | [10 empty] | #N/A |  |  | 010100 СМР | [14 empty] | #N/A | [47 empty] | #N/A
|  |  |  | #N/A | [6 empty] | #N/A | [10 empty] | #N/A |  |  | 010100 СМР | [14 empty] | #N/A | [47 empty] | #N/A
|  |  |  | #N/A | [6 empty] | #N/A | [10 empty] | #N/A |  |  | 010100 СМР | [14 empty] | #N/A | [47 empty] | #N/A
|  |  |  | #N/A | [6 empty] | #N/A | [10 empty] | #N/A |  |  | 010100 СМР | [14 empty] | #N/A | [47 empty] | #N/A
|  |  |  | #N/A | [6 empty] | #N/A | [10 empty] | #N/A |  |  | 010100 СМР | [14 empty] | #N/A | [47 empty] | #N/A
|  |  |  | #N/A | [6 empty] | #N/A | [10 empty] | #N/A |  |  | 010100 СМР | [14 empty] | #N/A | [47 empty] | #N/A
|  |  |  | #N/A | [6 empty] | #N/A | [10 empty] | #N/A |  |  | 010100 СМР | [14 empty] | #N/A | [47 empty] | #N/A
|  |  |  | #N/A | [6 empty] | #N/A | [10 empty] | #N/A |  |  | 010100 СМР | [14 empty] | #N/A | [47 empty] | #N/A
|  |  |  | #N/A | [6 empty] | #N/A | [10 empty] | #N/A |  |  | 010100 СМР | [14 empty] | #N/A | [47 empty] | #N/A
|  |  |  | #N/A | [6 empty] | #N/A | [10 empty] | #N/A |  |  | 010100 СМР | [14 empty] | #N/A | [47 empty] | #N/A
|  |  |  | #N/A | [6 empty] | #N/A | [10 empty] | #N/A |  |  | 010100 СМР | [14 empty] | #N/A | [47 empty] | #N/A
|  |  |  | #N/A | [6 empty] | #N/A | [10 empty] | #N/A |  |  | 010100 СМР | [14 empty] | #N/A | [47 empty] | #N/A
|  |  |  | #N/A | [6 empty] | #N/A | [10 empty] | #N/A |  |  | 010100 СМР | [14 empty] | #N/A | [47 empty] | #N/A
|  |  |  | #N/A | [6 empty] | #N/A | [10 empty] | #N/A |  |  | 010100 СМР | [14 empty] | #N/A | [47 empty] | #N/A
|  |  |  | #N/A | [6 empty] | #N/A | [10 empty] | #N/A |  |  | 010100 СМР | [14 empty] | #N/A | [47 empty] | #N/A
|  |  |  | #N/A | [6 empty] | #N/A | [10 empty] | #N/A |  |  | 010100 СМР | [14 empty] | #N/A | [47 empty] | #N/A
|  |  |  | #N/A | [6 empty] | #N/A | [10 empty] | #N/A |  |  | 010100 СМР | [14 empty] | #N/A | [47 empty] | #N/A
|  |  |  | #N/A | [6 empty] | #N/A | [10 empty] | #N/A |  |  | 010100 СМР | [14 empty] | #N/A | [47 empty] | #N/A
|  |  |  | #N/A | [6 empty] | #N/A | [10 empty] | #N/A |  |  | 010100 СМР | [14 empty] | #N/A | [47 empty] | #N/A
|  |  |  | #N/A | [6 empty] | #N/A | [10 empty] | #N/A |  |  | 010100 СМР | [14 empty] | #N/A | [47 empty] | #N/A
|  |  |  | #N/A | [6 empty] | #N/A | [10 empty] | #N/A |  |  | 010100 СМР | [14 empty] | #N/A | [47 empty] | #N/A
|  |  |  | #N/A | [6 empty] | #N/A | [10 empty] | #N/A |  |  | 010100 СМР | [14 empty] | #N/A | [47 empty] | #N/A
|  |  |  | #N/A | [6 empty] | #N/A | [10 empty] | #N/A |  |  | 010100 СМР | [14 empty] | #N/A | [47 empty] | #N/A
|  |  |  | #N/A | [6 empty] | #N/A | [10 empty] | #N/A |  |  | 010100 СМР | [14 empty] | #N/A | [47 empty] | #N/A
|  |  |  | #N/A | [6 empty] | #N/A | [10 empty] | #N/A |  |  | 010100 СМР | [14 empty] | #N/A | [47 empty] | #N/A
|  |  |  | #N/A | [6 empty] | #N/A | [10 empty] | #N/A |  |  | 010100 СМР | [14 empty] | #N/A | [47 empty] | #N/A
|  |  |  | #N/A | [6 empty] | #N/A | [10 empty] | #N/A |  |  | 010100 СМР | [14 empty] | #N/A | [47 empty] | #N/A
|  |  |  | #N/A | [6 empty] | #N/A | [10 empty] | #N/A |  |  | 010100 СМР | [14 empty] | #N/A | [47 empty] | #N/A
|  |  |  | #N/A | [6 empty] | #N/A | [10 empty] | #N/A |  |  | 010100 СМР | [14 empty] | #N/A | [47 empty] | #N/A
|  |  |  | #N/A | [6 empty] | #N/A | [10 empty] | #N/A |  |  | 010100 СМР | [14 empty] | #N/A | [47 empty] | #N/A
|  |  |  | #N/A | [6 empty] | #N/A | [10 empty] | #N/A |  |  | 010100 СМР | [14 empty] | #N/A | [47 empty] | #N/A
|  |  |  | #N/A | [6 empty] | #N/A | [10 empty] | #N/A |  |  | 010100 СМР | [14 empty] | #N/A | [47 empty] | #N/A
|  |  |  | #N/A | [6 empty] | #N/A | [10 empty] | #N/A |  |  | 010100 СМР | [14 empty] | #N/A | [47 empty] | #N/A
|  |  |  | #N/A | [6 empty] | #N/A | [10 empty] | #N/A |  |  | 010100 СМР | [14 empty] | #N/A | [47 empty] | #N/A
|  |  |  | #N/A | [6 empty] | #N/A | [10 empty] | #N/A |  |  | 010100 СМР | [14 empty] | #N/A | [47 empty] | #N/A
|  |  |  | #N/A | [6 empty] | #N/A | [10 empty] | #N/A |  |  | 010100 СМР | [14 empty] | #N/A | [47 empty] | #N/A
|  |  |  | #N/A | [6 empty] | #N/A | [10 empty] | #N/A |  |  | 010100 СМР | [14 empty] | #N/A | [47 empty] | #N/A
|  |  |  | #N/A | [6 empty] | #N/A | [10 empty] | #N/A |  |  | 010100 СМР | [14 empty] | #N/A | [47 empty] | #N/A
|  |  |  | #N/A | [6 empty] | #N/A | [10 empty] | #N/A |  |  | 010100 СМР | [14 empty] | #N/A | [47 empty] | #N/A
|  |  |  | #N/A | [6 empty] | #N/A | [10 empty] | #N/A |  |  | 010100 СМР | [14 empty] | #N/A | [47 empty] | #N/A
|  |  |  | #N/A | [6 empty] | #N/A | [10 empty] | #N/A |  |  | 010100 СМР | [14 empty] | #N/A | [47 empty] | #N/A
|  |  |  | #N/A | [6 empty] | #N/A | [10 empty] | #N/A |  |  | 010100 СМР | [14 empty] | #N/A | [47 empty] | #N/A
|  |  |  | #N/A | [6 empty] | #N/A | [10 empty] | #N/A |  |  | 010100 СМР | [14 empty] | #N/A | [47 empty] | #N/A
|  |  |  | #N/A | [6 empty] | #N/A | [10 empty] | #N/A |  |  | 010100 СМР | [14 empty] | #N/A | [47 empty] | #N/A
|  |  |  | #N/A | [6 empty] | #N/A | [10 empty] | #N/A |  |  | 010100 СМР | [14 empty] | #N/A | [47 empty] | #N/A
|  |  |  | #N/A | [6 empty] | #N/A | [10 empty] | #N/A |  |  | 010100 СМР | [14 empty] | #N/A | [47 empty] | #N/A
|  |  |  | #N/A | [6 empty] | #N/A | [10 empty] | #N/A |  |  | 010100 СМР | [14 empty] | #N/A | [47 empty] | #N/A
|  |  |  | #N/A | [6 empty] | #N/A | [10 empty] | #N/A |  |  | 010100 СМР | [14 empty] | #N/A | [47 empty] | #N/A
|  |  |  | #N/A | [6 empty] | #N/A | [10 empty] | #N/A |  |  | 010100 СМР | [14 empty] | #N/A | [47 empty] | #N/A
|  |  |  | #N/A | [6 empty] | #N/A | [10 empty] | #N/A |  |  | 010100 СМР | [14 empty] | #N/A | [47 empty] | #N/A
|  |  |  | #N/A | [6 empty] | #N/A | [10 empty] | #N/A |  |  | 010100 СМР | [14 empty] | #N/A | [47 empty] | #N/A
|  |  |  | #N/A | [6 empty] | #N/A | [10 empty] | #N/A |  |  | 010100 СМР | [14 empty] | #N/A | [47 empty] | #N/A
|  |  |  | #N/A | [6 empty] | #N/A | [10 empty] | #N/A |  |  | 010100 СМР | [14 empty] | #N/A | [47 empty] | #N/A
|  |  |  | #N/A | [6 empty] | #N/A | [10 empty] | #N/A |  |  | 010100 СМР | [14 empty] | #N/A | [47 empty] | #N/A
|  |  |  | #N/A | [6 empty] | #N/A | [10 empty] | #N/A |  |  | 010100 СМР | [14 empty] | #N/A | [47 empty] | #N/A
|  |  |  | #N/A | [6 empty] | #N/A | [10 empty] | #N/A |  |  | 010100 СМР | [14 empty] | #N/A | [47 empty] | #N/A
|  |  |  | #N/A | [6 empty] | #N/A | [10 empty] | #N/A |  |  | 010100 СМР | [14 empty] | #N/A | [47 empty] | #N/A
|  |  |  | #N/A | [6 empty] | #N/A | [10 empty] | #N/A |  |  | 010100 СМР | [14 empty] | #N/A | [47 empty] | #N/A
|  |  |  | #N/A | [6 empty] | #N/A | [10 empty] | #N/A |  |  | 010100 СМР | [14 empty] | #N/A | [47 empty] | #N/A
|  |  |  | #N/A | [6 empty] | #N/A | [10 empty] | #N/A |  |  | 010100 СМР | [14 empty] | #N/A | [47 empty] | #N/A
|  |  |  | #N/A | [6 empty] | #N/A | [10 empty] | #N/A |  |  | 010100 СМР | [14 empty] | #N/A | [47 empty] | #N/A
|  |  |  | #N/A | [6 empty] | #N/A | [10 empty] | #N/A |  |  | 010100 СМР | [14 empty] | #N/A | [47 empty] | #N/A
|  |  |  | #N/A | [6 empty] | #N/A | [10 empty] | #N/A |  |  | 010100 СМР | [14 empty] | #N/A | [47 empty] | #N/A
|  |  |  | #N/A | [6 empty] | #N/A | [10 empty] | #N/A |  |  | 010100 СМР | [14 empty] | #N/A | [47 empty] | #N/A
|  |  |  | #N/A | [6 empty] | #N/A | [10 empty] | #N/A |  |  | 010100 СМР | [14 empty] | #N/A | [47 empty] | #N/A
|  |  |  | #N/A | [6 empty] | #N/A | [10 empty] | #N/A |  |  | 010100 СМР | [14 empty] | #N/A | [47 empty] | #N/A
|  |  |  | #N/A | [6 empty] | #N/A | [10 empty] | #N/A |  |  | 010100 СМР | [14 empty] | #N/A | [47 empty] | #N/A
|  |  |  | #N/A | [6 empty] | #N/A | [10 empty] | #N/A |  |  | 010100 СМР | [14 empty] | #N/A | [47 empty] | #N/A
|  |  |  | #N/A | [6 empty] | #N/A | [10 empty] | #N/A |  |  | 010100 СМР | [14 empty] | #N/A | [47 empty] | #N/A
|  |  |  | #N/A | [6 empty] | #N/A | [10 empty] | #N/A |  |  | 010100 СМР | [14 empty] | #N/A | [47 empty] | #N/A
|  |  |  | #N/A | [6 empty] | #N/A | [10 empty] | #N/A |  |  | 010100 СМР | [14 empty] | #N/A | [47 empty] | #N/A
|  |  |  | #N/A | [6 empty] | #N/A | [10 empty] | #N/A |  |  | 010100 СМР | [14 empty] | #N/A | [47 empty] | #N/A
|  |  |  | #N/A | [6 empty] | #N/A | [10 empty] | #N/A |  |  | 010100 СМР | [14 empty] | #N/A | [47 empty] | #N/A
|  |  |  | #N/A | [6 empty] | #N/A | [10 empty] | #N/A |  |  | 010100 СМР | [14 empty] | #N/A | [47 empty] | #N/A
|  |  |  | #N/A | [6 empty] | #N/A | [10 empty] | #N/A |  |  | 010100 СМР | [14 empty] | #N/A | [47 empty] | #N/A
|  |  |  | #N/A | [6 empty] | #N/A | [10 empty] | #N/A |  |  | 010100 СМР | [14 empty] | #N/A | [47 empty] | #N/A
|  |  |  | #N/A | [6 empty] | #N/A | [10 empty] | #N/A |  |  | 010100 СМР | [14 empty] | #N/A | [47 empty] | #N/A
|  |  |  | #N/A | [6 empty] | #N/A | [10 empty] | #N/A |  |  | 010100 СМР | [14 empty] | #N/A | [47 empty] | #N/A
|  |  |  | #N/A | [6 empty] | #N/A | [10 empty] | #N/A |  |  | 010100 СМР | [14 empty] | #N/A | [47 empty] | #N/A
|  |  |  | #N/A | [6 empty] | #N/A | [10 empty] | #N/A |  |  | 010100 СМР | [14 empty] | #N/A | [47 empty] | #N/A
|  |  |  | #N/A | [6 empty] | #N/A | [10 empty] | #N/A |  |  | 010100 СМР | [14 empty] | #N/A | [47 empty] | #N/A
|  |  |  | #N/A | [6 empty] | #N/A | [10 empty] | #N/A |  |  | 010100 СМР | [14 empty] | #N/A | [47 empty] | #N/A
|  |  |  | #N/A | [6 empty] | #N/A | [10 empty] | #N/A |  |  | 010100 СМР | [14 empty] | #N/A | [47 empty] | #N/A
|  |  |  | #N/A | [6 empty] | #N/A | [10 empty] | #N/A |  |  | 010100 СМР | [14 empty] | #N/A | [47 empty] | #N/A
|  |  |  | #N/A | [6 empty] | #N/A | [10 empty] | #N/A |  |  | 010100 СМР | [14 empty] | #N/A | [47 empty] | #N/A
|  |  |  | #N/A | [6 empty] | #N/A | [10 empty] | #N/A |  |  | 010100 СМР | [14 empty] | #N/A | [47 empty] | #N/A
|  |  |  | #N/A | [6 empty] | #N/A | [10 empty] | #N/A |  |  | 010100 СМР | [14 empty] | #N/A | [47 empty] | #N/A
|  |  |  | #N/A | [6 empty] | #N/A | [10 empty] | #N/A |  |  | 010100 СМР | [14 empty] | #N/A | [47 empty] | #N/A
|  |  |  | #N/A | [6 empty] | #N/A | [10 empty] | #N/A |  |  | 010100 СМР | [14 empty] | #N/A | [47 empty] | #N/A
|  |  |  | #N/A | [6 empty] | #N/A | [10 empty] | #N/A |  |  | 010100 СМР | [14 empty] | #N/A | [47 empty] | #N/A
|  |  |  | #N/A | [6 empty] | #N/A | [10 empty] | #N/A |  |  | 010100 СМР | [14 empty] | #N/A | [47 empty] | #N/A
|  |  |  | #N/A | [6 empty] | #N/A | [10 empty] | #N/A |  |  | 010100 СМР | [14 empty] | #N/A | [47 empty] | #N/A
|  |  |  | #N/A | [6 empty] | #N/A | [10 empty] | #N/A |  |  | 010100 СМР | [14 empty] | #N/A | [47 empty] | #N/A
|  |  |  | #N/A | [6 empty] | #N/A | [10 empty] | #N/A |  |  | 010100 СМР | [14 empty] | #N/A | [47 empty] | #N/A
|  |  |  | #N/A | [6 empty] | #N/A | [10 empty] | #N/A |  |  | 010100 СМР | [14 empty] | #N/A | [47 empty] | #N/A
|  |  |  | #N/A | [6 empty] | #N/A | [10 empty] | #N/A |  |  | 010100 СМР | [14 empty] | #N/A | [47 empty] | #N/A
|  |  |  | #N/A | [6 empty] | #N/A | [10 empty] | #N/A |  |  | 010100 СМР | [14 empty] | #N/A | [47 empty] | #N/A
|  |  |  | #N/A | [6 empty] | #N/A | [10 empty] | #N/A |  |  | 010100 СМР | [14 empty] | #N/A | [47 empty] | #N/A
|  |  |  | #N/A | [6 empty] | #N/A | [10 empty] | #N/A |  |  | 010100 СМР | [14 empty] | #N/A | [47 empty] | #N/A
|  |  |  | #N/A | [6 empty] | #N/A | [10 empty] | #N/A |  | 940000 Продукты нефте- и газопереработки, прочие виды топлива | 010100 СМР | [14 empty] | #N/A | [47 empty] | #N/A
|  |  |  | #N/A | [6 empty] | #N/A | [10 empty] | #N/A |  |  | 010100 СМР | [14 empty] | #N/A | [47 empty] | #N/A
|  |  |  | #N/A | [6 empty] | #N/A | [10 empty] | #N/A |  |  | 010100 СМР | [14 empty] | #N/A | [47 empty] | #N/A
|  |  |  | #N/A | [6 empty] | #N/A | [10 empty] | #N/A |  |  | 010100 СМР | [14 empty] | #N/A | [47 empty] | #N/A
|  |  |  | #N/A | [6 empty] | #N/A | [10 empty] | #N/A |  |  | 010100 СМР | [14 empty] | #N/A | [47 empty] | #N/A
|  |  |  | #N/A | [6 empty] | #N/A | [10 empty] | #N/A |  |  | 010100 СМР | [14 empty] | #N/A | [47 empty] | #N/A
|  |  |  | #N/A | [6 empty] | #N/A | [10 empty] | #N/A |  |  | 010100 СМР | [14 empty] | #N/A | [47 empty] | #N/A
|  |  |  | #N/A | [6 empty] | #N/A | [10 empty] | #N/A |  |  | 010100 СМР | [14 empty] | #N/A | [47 empty] | #N/A
|  |  |  | #N/A | [6 empty] | #N/A | [10 empty] | #N/A |  |  | 010100 СМР | [14 empty] | #N/A | [47 empty] | #N/A
|  |  |  | #N/A | [6 empty] | #N/A | [10 empty] | #N/A |  |  | 010100 СМР | [14 empty] | #N/A | [47 empty] | #N/A
|  |  |  | #N/A | [6 empty] | #N/A | [10 empty] | #N/A |  |  | 010100 СМР | [14 empty] | #N/A | [47 empty] | #N/A
|  |  |  | #N/A | [6 empty] | #N/A | [10 empty] | #N/A |  |  | 010100 СМР | [14 empty] | #N/A | [47 empty] | #N/A
|  |  |  | #N/A | [6 empty] | #N/A | [10 empty] | #N/A |  |  | 010100 СМР | [14 empty] | #N/A | [47 empty] | #N/A
|  |  |  | #N/A | [6 empty] | #N/A | [10 empty] | #N/A |  |  | 010100 СМР | [14 empty] | #N/A | [47 empty] | #N/A
|  |  |  | #N/A | [6 empty] | #N/A | [10 empty] | #N/A |  |  | 010100 СМР | [14 empty] | #N/A | [47 empty] | #N/A
|  |  |  | #N/A | [6 empty] | #N/A | [10 empty] | #N/A |  |  | 010100 СМР | [14 empty] | #N/A | [47 empty] | #N/A
|  |  |  | #N/A | [6 empty] | #N/A | [10 empty] | #N/A |  |  | 010100 СМР | [14 empty] | #N/A | [47 empty] | #N/A
|  |  |  | #N/A | [6 empty] | #N/A | [10 empty] | #N/A |  |  | 010100 СМР | [14 empty] | #N/A | [47 empty] | #N/A
|  |  |  | #N/A | [6 empty] | #N/A | [10 empty] | #N/A |  |  | 010100 СМР | [14 empty] | #N/A | [47 empty] | #N/A
|  |  |  | #N/A | [6 empty] | #N/A | [10 empty] | #N/A |  |  | 010100 СМР | [14 empty] | #N/A | [47 empty] | #N/A
|  |  |  | #N/A | [6 empty] | #N/A | [10 empty] | #N/A |  |  | 010100 СМР | [14 empty] | #N/A | [47 empty] | #N/A
|  |  |  | #N/A | [6 empty] | #N/A | [10 empty] | #N/A |  |  | 010100 СМР | [14 empty] | #N/A | [47 empty] | #N/A
|  |  |  | #N/A | [6 empty] | #N/A | [10 empty] | #N/A |  |  | 010100 СМР | [14 empty] | #N/A | [47 empty] | #N/A
|  |  |  | #N/A | [6 empty] | #N/A | [10 empty] | #N/A |  |  | 010100 СМР | [14 empty] | #N/A | [47 empty] | #N/A
|  |  |  | #N/A | [6 empty] | #N/A | [10 empty] | #N/A |  |  | 010100 СМР | [14 empty] | #N/A | [47 empty] | #N/A
|  |  |  | #N/A | [6 empty] | #N/A | [10 empty] | #N/A |  |  | 010100 СМР | [14 empty] | #N/A | [47 empty] | #N/A
|  |  |  | #N/A | [6 empty] | #N/A | [10 empty] | #N/A |  |  | 010100 СМР | [14 empty] | #N/A | [47 empty] | #N/A
|  |  |  | #N/A | [6 empty] | #N/A | [10 empty] | #N/A |  |  | 010100 СМР | [14 empty] | #N/A | [47 empty] | #N/A
Note on A3: Обязательно к заполнению! Код организации заказчика в ОБД НСИ
Note on B3: Обязательно к заполнению! Внутренний номер закупки Заказчика, для которой загружается потребность

## Типы позиций
Наименование | Код
Оборудование/ Материал | 01
Работа/ Услуга | 02

## Подразделения потребителя
Название подразделения | Код
Автопредприятие ОАО «Газпром» | 10013937
Дальневосточное межрегиональное управление охраны ОАО «Газпром» | 10014056
Департамент 104 Юридический | 10015229
Департамент 105 по управлению имуществом и корпоративным отношениям | 10015128
Департамент 106 по информационной политике | 10015159
Департамент 123 перспективного развития | 10029317
Департамент 126 Ситуационный центр Председателя Правления ОАО "Газпром" | 10054436
Департамент 201 документооборота и контроля | 10051618
Департамент 202 внутреннего аудита | 10015450
Департамент 234 биржевой торговли | 10056582
Департамент 307 по добыче газа, газового конденсата, нефти 307 | 10015171
Департамент 308 по транспортировке, подземному хранению и использованию газа | 10015021
Департамент 310 Центральный производственно-диспетчерский | 10015257
Департамент 333 строительства | 10055803
Департамент 335 технологического развития | 10057055
Департамент 336 проектных работ | 10029318
Департамент 337 по управлению проектами | 10015423
Департамент 338 капитального ремонта | 10046592
Департамент 613 по работе с органами власти Российской Федерации | 10015708
Департамент 614 маркетинга, переработки газа и жидких углеводородов | 10015199
Департамент 715 по управлению персоналом | 10015101
Департамент 811 автоматизации систем управления технологическими процессами | 10015402
Департамент 816 Финансово-экономический | 10015315
Департамент 817 экономической экспертизы и ценообразования | 10015051
Департамент 822 налоговой политики | 10027965
Департамент 840 | 10058442
Департамент 918 бухгалтерского учета | 10015068
Департамент внешнеэкономической деятельности 512 | 10015388
Департамент по управлению корпоративными затратами 121 | 10031141
Дом приемов «Богородское» | 10014045
Отдел 631 экономической политики в странах ближнего зарубежья | 10028313
Пансионат «Морозовка» | 10013936
Пансионат «Союз» | 10014044
Приволжское межрегиональное управление охраны ОАО «Газпром» | 10014052
Северо-Западное межрегиональное управление охраны ОАО «Газпром» | 10014050
Северо-Уральское межрегиональное управление охраны ОАО «Газпром» | 10014053
Сибирское межрегиональное управление охраны ОАО «Газпром» | 10014055
Служба корпоративной защиты ОАО «Газпром» | 10014046
Управление 125 Первое | 10031064
Управление 227 Протокола Аппарата Правления | 10015154
Управление 232 по развитию системы упр. Рисками | 10048227
Управление 328 мобилизационной подготовки, ГОЧС | 10015420
Управление служебными зданиями | 10013939
Управление страхования 730 | 10015413
Хозяйственное управление 429 | 10015118
Центральное межрегиональное управление охраны ОАО «Газпром» | 10014049
Южное межрегиональное управление охраны ОАО «Газпром» | 10014051
Южно-Уральское межрегиональное управление охраны ОАО «Газпром» | 10014054

## Виды предмета закупки
Полный текст | Краткий текст | Код
Строительно-монтажные работы | 01СМР | 010000
СМР |  | 010100
СМР - КИТСО |  | 010200
Модернизация, реконструкция |  | 010300
Проектно-изыскательские работы | 02ПИР | 020000
Проектно-изыскательские работы |  | 020100
Разработка проектной и рабочей документации |  | 020200
Экспертиза проектной документации/инженерных изысканий |  | 020300
Строительный контроль (Технический надзор) | 03СК(ТН) | 030000
Пуско-наладочные работы | 04ПНР | 040000
Пусконаладочные работы |  | 040100
Пусконаладочные работы - КИТСО |  | 040200
Разработка сметной документации |  | 040300
Проведение производственно-экологического мониторинга | 05ПЭМ | 050000
Землеустроительные работы (Оформление прав на землю; Межевание земель, пр.) | 06ЗР | 060000
Услуги по очистке территории от ВОП | 07ОВОП | 070000
Археологическое обследование земель (историко-культурная экспертиза) | 08АрхОЗ | 080000
Услуги по выполнению охранных археологических работ | 09ОхрАрхР | 090000
Услуги по проведению входного контроля и технического диагностирования оборуд-я | 10ВКиТДО | 100000
ГРР, супервайзеровское сопровождение | 11ГЕО | 110000
Транспортные и логистические услуги (кроме транзита по трубопроводам) | 12Логистика | 120000
Трансп. и лог-кие услуги (кроме транзита по трубопроводам) - водный транспорт |  | 120100
Транспортные и логистические услуги (кроме транзита по трубопроводам) - жд |  | 120200
Поставка МТР |  | 130000
Трубная продукция |  | 130100
Трубы большого диаметра | 13.1.1МТР | 130101
Трубы нарезные | 13.1.2МТР | 130102
Прочие трубы | 13.1.3МТР | 130103
Соединительные детали трубопроводов | 13.1.4МТР | 130104
Продукция машиностроения |  | 130200
Газоперекачивающие агрегаты, комплектующие и запасные части к ним | 13.2.1МТР | 130201
Газораспределительное оборудование | 13.2.2МТР | 130202
Арматура газопроводная | 13.2.3МТР | 130203
Металлоконструкции | 13.2.4МТР | 130204
Нефтехимическое оборудование | 13.2.5МТР | 130205
Прочая продукция машиностроения | 13.2.6МТР | 130206
Кабельно-проводниковая продукция | 13.3МТР | 130300
Электрооборудование, низковольтное и высоковольтное оборудование | 13.4МТР | 130400
Оборудование КИПиА | 13.5МТР | 130500
Электронно-вычислительное оборудование и оргтехника | 13.6МТР | 130600
Оборудование технологической связи и телемеханики | 13.7МТР | 130700
Трубопроводная арматура | 13.10МТР | 131000
Стальные газовые краны | 13.11МТР | 131100
Нестандартное оборудование | 13.12МТР | 131200
Грузоподъемное оборудование | 13.14МТР | 131400
Общезаводское оборудование | 13.15МТР | 131500
Теплосантехническое оборудование | 13.16МТР | 131600
Вспомогательные МТР | 13.17МТР | 131700
Специальное оборудование | 13.18МТР | 131800
Прочие товары | 13.19МТР | 131900
Эксплуатационное бурение и сопутствующие услуги | 14 Бур | 140000
Прочие виды работ и услуг | 15Другие | 150000
Капитальный ремонт |  | 160000
Капитальный ремонт, кроме ремонта двигателей ГПА | 41290 | 160100
Капитальный ремонт двигателей ГПА | 41321 | 160200
Капремонт КИТСО |  | 160300
Капремонт зданий и сооружений |  | 160400
Капремонт оборудования |  | 160500
Капремонт авиа (ВС, двигатели) |  | 160600
Капремонт жд (подвижной состав, жд пути) |  | 160700
Капремонт (прочее) |  | 160800
НИОКР | 17НИОКР | 170000
Создание и обслуживание ИУС | 18ИУС | 180000
Средства защиты информации |  | 180100
Сопровождение ПО и неисключительных прав |  | 180200
Внедрение ИУС |  | 180300
Приобретение лицензий |  | 180400
Переаттестация информационно-управляющих систем |  | 180500
1С |  | 180600
Сопровождение ИСС (КонсультантПлюс, Гарант, ГрандСмета, Техэксперт, Кодекс) |  | 180700
ИУС (прочее) |  | 180800
Охранные услуги | 19Охрана | 190000
Услуги по обеспечению авиа-,ж/д-билеты,доставка оформленных документов | 20Билеты | 200000
Услуги по организации отдыха сотрудников | 21Отдых | 210000
Организация отдыха для детей работников |  | 210100
Организация отдыха для работников и членов их семей |  | 210200
Услуги по организации и проведению корпоративных мероприятий | 22КорпМер | 220000
Организация и проведение культурно-массовых и спортивных мероприятий для работни |  | 220100
Организация и проведение праздничных мероприятий |  | 220200
Страхование | 23Страх | 230000
Страхование ДМС |  | 230100
Страхование ТС |  | 230200
Страхование имущества |  | 230300
Страхование гражданской ответственности |  | 230400
Полиграфические услуги | 24Полиграф | 240000
Консультационные, бухгалтерские, юридические услуги | 25Консалтинг | 250000
Консультационные услуги в области налогообложения |  | 250100
Представление интересов в суде и иное юридическое сопровождение |  | 250200
Услуги письменного и устного перевода |  | 250300
Консультационные услуги (прочее) |  | 250400
Услуги по охране окружающей среды | 26ООС | 260000
Проведение производственно-экологического мониторинга |  | 260100
Исследования, анализ, оценка |  | 260200
Лабораторные исследования |  | 260300
Разработка проектов СЗЗ и нормативов ПДВ |  | 260400
Рекультивация, восстановление земель |  | 260500
Лизинг | 27Лизинг | 270000
Сейсморазведочные работы | 28Сейсм | 280000
Другие геофизические работы | 29ДрГФ | 290000
Страхование жизни |  | 290500
Страхование ответственности за причинение вреда окружающей среде, жизни, здоровь |  | 290600
Страхование рисков |  | 290700
Страхование (прочее) |  | 290800
Контроль над техническим состоянием фонда скважин | 30Техсост | 300000
Пробная эксплуатация разведочных скважин | 31Прэкспл | 310000
Маркшейдерско-геодезические работы | 32МГР | 320000
Обеспечение экологических требований | 33Эколог | 330000
Тематические работы | 34Темат | 340000
Геологоразведочные работы | 35ПрГР | 350000
Диагностика | 36Диагностика | 360000
Техническое обслуживание и текущий ремонт | 37ТО,ТР | 370000
ТОиТР автотранспорт |  | 370100
ТОиТР водный транспорт |  | 370200
ТОиТР жд транспорт (подвижной состав, жд пути) |  | 370300
ТОиТР авиатранспорт (ВС, компоненты ВС) |  | 370400
ТОиТР здания, сооружения, помещения |  | 370500
ТОиТР КИТСО |  | 370600
ТОиТР лифты |  | 370700
ТОиТР системы вентиляции и кондиционирования |  | 370800
ТОиТР электростанции, эл.объекты |  | 370900
ТОиТР кабельное оборудование, линии связи, инженерные сети |  | 371000
ТОиТР КИПиА |  | 371100
ТОиТР оборудование |  | 371200
ТОиТР оборудование ИТ |  | 371300
ТОиТР газопровод, трубопровод |  | 371400
Ремонт дорог |  | 371500
ТОиТР (прочее) |  | 371600
Содержание дорог | 38Дороги | 380000
Техническая инвентаризация законченных строительством объектов | 39Инвентар | 390000
Обеспечение пожарной безопасности | 40ПожБез | 400000
Тушение и предупреждение пожаров |  | 400100
ТОиТР систем противопожарной защиты |  | 400200
Обслуживание первичных средств пожаротушения |  | 400300
Огнезащитная обработка |  | 400400
Независимая оценка пожарного риска |  | 400500
АСУТП | 41АСУТП | 410000
Экспертиза промышленной безопасности | 42ЭкспПБ | 420000
Экспертиза промышленной безопасности |  | 420100
Разработка декларации промышленной безопасности |  | 420200
Прединвестиционные исследования | 43ПИИ | 430000
Услуги, связанные с организацией и проведеним совещаний | 44Совещания | 440000
Финансовые услуги | 45Фин | 450000
Инжиниринговые услуги | 46Инжиниринг | 460000
Закупки на питание | 47Питание | 470000
Обучение, повышение квалификации |  | 480000
Реклама |  | 490000
Изготовление и размещение видео- и аудиороликов (ТВ, радио) |  | 490100
Изготовление и размещение наружной рекламы |  | 490200
Изготовление и размещение рекламы в печатных СМИ |  | 490300
Изготовление и размещение рекламы в сети Интернет |  | 490400
Реклама (прочее) |  | 490500
Трансп. и лог-кие услуги (кроме транзита по трубопроводам) - водный транспорт |  | 500000
Транспортные и логистические услуги (кроме транзита по трубопроводам) - жд |  | 510000
Услуги связи |  | 520000
Предоставление каналов связи |  | 520100
Телефония |  | 520200
Сотовая связь |  | 520300
Радиосвязь |  | 520400
Интернет |  | 520500
Услуги связи (прочее) |  | 520600
Геофизические работы |  | 530000
Аренда |  | 540000
Аренда движимого имущества |  | 540100
Аренда автотрансопрта |  | 540200
Аренда авиатранспорта |  | 540300
Аренда жд трансопрта |  | 540400
Аренда недвижимого имущества |  | 540500
Обучение и повышение квалификации |  | 550000
Аттестация специалистов неразрушающего контроля |  | 550100
Аттестация специалистов по промышленной безопасности |  | 550200
Аттестация персонала (предаттестационная подготовка) |  | 550300
Доп. проф. образования работников в рамках Графика обучения ПАО "Газпром" |  | 550400
Обучение авиационных специалистов |  | 550500
Обучение и повышение квалификации (прочее) |  | 550600
Организация питания |  | 560000
Организация общественного питания (санатории, столовые) |  | 560100
Буфетное обслуживание |  | 560200
Обеспечение питания на корпоративных мероприятиях |  | 560300
Обеспечение питания на воздушных судах |  | 560400
Корпоративные (имиджевые) закупки |  | 570000
Организация, проведение, участие в выставках, конференциях |  | 570100
Изготовление выставочной экспозиции |  | 570200
Изготовление и размещение корпоративной видеопродукции |  | 570300
Обустройство презентационного офиса |  | 570400
Корпоративные закупки (прочее) |  | 570500
Поверка калибровка |  | 580000
Специальная оценка условий труда |  | 590000
Предупреждение, локализация и ликвидация аварий |  | 600000
Обработка и утилизация отходов |  | 610000
Аттестация сварочного производства |  | 620000
Аттестация технологий сварки |  | 620100
Аттестация сварочного оборудования |  | 620200
Аттестация сварщиков и специалистов сварочного производства |  | 620300
Оформление таможенных деклараций |  | 630000
Добыча полезных ископаемых |  | 640000
Добыча ОПИ (щебень) |  | 640100
Добыча ОПИ (намыв песка) |  | 640200
Добыча ОПИ (грунт) |  | 640300
Добыча ОПИ (прочее) |  | 640400
Ликвидация, консервация |  | 650000
Ликвидация скважин |  | 650100
Консервация скважин |  | 650200
Разработка документации на ликвидацию, консервацию скважин |  | 650300
Ликвидация ОС |  | 650400
Оформление прав на объекты недвижимого имущества |  | 660000
Кадастровые работы |  | 660100
Техническая инвентаризация |  | 660200
Установление границ охранных зон |  | 660300
Оформление прав (прочее) |  | 660400
Строительство скважин (ПИР, СМР, сопутствующие работы) |  | 670000
Капитальный ремонт скважин |  | 680000
Геофизические работы |  | 690000
Супервайзерское сопровождение |  | 700000
Обследование и обвязка устьев скважин |  | 710000
Транспортные услуги (автотранспорт) |  | 720000
Грузовые перевозки (предоставление спецтехники) |  | 720100
Пассажирские перевозки |  | 720200
Транспортно-экспедиционные услуги |  | 720300
Транспортные услуги (авиатранспорт) |  | 730000
Авиаперевозки |  | 730100
Воздушное патрулирование |  | 730200
Транспортные услуги (водный транспорт) |  | 740000
Сопутствующие услуги |  | 740100
Грузовые и пассажирские перевозки |  | 740200
Транспортные услуги (железнодорожный транспорт) |  | 750000
Погрузочно-разгрузочные работы |  | 760000
Услуги по заправке ТС |  | 770000
АЗС |  | 770100
Топливные карты |  | 770200
Хранение ГСМ |  | 770300
Технический осмотр транспорта |  | 780000
Мойка авто |  | 790000
Услуги хранения |  | 800000
Услуги почтовой связи (экспресс-доставка корреспонденции) |  | 810000
Клининговые услуги |  | 820000
Комплексная уборка |  | 820100
Уборка офисных помещений |  | 820200
Уборка производственных помещений |  | 820300
Уборка прилегающей территории |  | 820400
Уборка жилых помещение/номерного фонда |  | 820500
Уборка закрытых паркингов (гаражей) |  | 820600
Мойка фасада и окон |  | 820700
Химчистка ковровых покрытий/мебели/жалюзи/штор |  | 820800
Стирка и химчистка текстильных изделий |  | 820900
СМК |  | 830000
ISO |  | 830100
OHSAS |  | 830200
Медицинские осомтры |  | 840000
Предрейсовые (послерейсовые) медосмотры |  | 840100
Обязательные предварительные (периодические) медосмотры |  | 840200
Психиатрическое освидетельствование |  | 840300
Целевые медосмотры |  | 840400
Медицинские услуги прочее |  | 850000
Финансовые услуги |  | 860000
Аудит финансовой отчетности |  | 860100
Открытие кредитной линии |  | 860200
Финансовые услуги (прочее) |  | 860300
Подписка на периодические издания |  | 870000
Стирка и химчистка спецодежды |  | 880000
Санитарная обработка (дезинсекция, дератизация) |  | 890000
Газ природный | 90ГазПрирод | 900000
Газовый конденсат | 91ГазКонден | 910000
Попутный нефтяной газ | 92 НефтГаз | 920000
Нефть | 93Нефть | 930000
Продукты нефте- и газопереработки, прочие виды топлива | 94ПрочТопл | 940000
Тепло- и Электроэнергия | 95Энергия | 950000
Услуги по транспортировке газа | 96УслТрГаз | 960000
Приобретение имущества |  | 970000
Оценка стоимости имущества |  | 980000
Определение текущей (восстановительной) стоимости имущества |  | 980100
Оценка рыночной стоимости |  | 980200
Прочие работы, услуги |  | 990000

## Выбор
X

## Ставки НДС
Название | Код
Без НДС | 1
НДС 0% | 2
НДС 10% | 3
НДС 12% | 7
НДС 18% | 4
НДС 20% | 6
Составной | 5

## Номенклатурные группы
Название | Код
1.1 Нефтехимаппаратура | 001
1.2 Газоперекачивающие агрегаты | 002
1.3 Насосно-компрессорное оборудование | 003
1.4 Общезаводское и газоиспользующее оборудование | 004
1.5 Теплосантехническое и нестандартизированное оборудование | 005
1.6 Газопромысловое и буровое оборудование | 006
2.1 Стальные газовые краны | 007
2.2 Трубопроводная арматура | 008
2.3 Трубы | 009
2.4 Соединительные детали | 010
2.5 Номенклатура импортных поставок (ЗРА, Трубы, СДТ, НХА) | 011
3.1 Строительные конструкции, сборные промышленные и жилые здания | 012
3.2 Металлы и метизы | 013
3.3 Строительные материалы | 014
3.4 Вспомогательные материалы, СИЗ | 015
3.5 Специальная техника на шасси и гусиничном ходу (кроме лабораторий), автотехника и автомобильные запасные части | 016
3.6 Химические материалы и топливо | 017
4.1 Контрольно-измерительные приборы и автоматика | 018
4.2 Электрооборудование | 019
4.3 Специальное оборудование | 020
4.4 Связь и телекоммуникация | 021
4.5 Автоматизированные информационно-управляющие системы | 022
4.6 Кабельная продукция | 023
4.7 Лаборатории | 024
5.1 Прочее оборудование и материалы | 025

## Статьи финансирования
AVN | Авансы нераспознанные
AZ | АЗ
CHR | ЧР
GOCHS | ГО и ЧС
GRR | Геолого-разведочные работы
IT | ИТ
KRVP | Капремонт. Внешний подряд
KS | Капитальное строительство и инвестиции
KSSS | Кап. строительство за счет собственных ср-в ДООО
MTBE | МТБЭ
MTR | МТР на технологические нужды и капитальный ремонт
MTR_SMR | МТР для СМР
PR | Прочие расходы

## Справочники
Тип объекта | Стадия проектирования | Вид предмета закупки 1 уровня | Вид предмета закупки 2 уровня | Вид предмета закупки 3 уровня
Длина | ПД | 010000 Строительно-монтажные работы | 010100 СМР | 130101 Трубы большого диаметра
Площадь | РД | 011000 Археологическое обследование земель (историко-культурная экспертиза) | 010200 СМР - КИТСО | 130102 Трубы нарезные | 010000 Строительно-монтажные работы
|  | 020000 Проектно-изыскательские работы | 010300 Модернизация, реконструкция | 130103 Прочие трубы | 010100 СМР
|  | 021000 Глонасс | 020100 Проектно-изыскательские работы | 130104 Соединительные детали трубопроводов | 010200 СМР - КИТСО
|  | 030000 Строительный контроль (Технический надзор) | 020200 Разработка проектной и рабочей документации | 130201 Газоперекачивающие агрегаты, комплектующие и запасные части к ним | 010300 Модернизация, реконструкция
|  | 040000 Пуско-наладочные работы | 020300 Экспертиза проектной документации/инженерных изысканий | 130202 Газораспределительное оборудование
|  | 080000 Археологическое обследование земель (историко-культурная экспертиза) | 040100 Пусконаладочные работы | 130203 Арматура газопроводная
|  | 130000 Поставка МТР | 040200 Пусконаладочные работы - КИТСО | 130204 Металлоконструкции
|  | 140000 Эксплуатационное бурение и сопутствующие услуги | 040300 Разработка сметной документации | 130205 Нефтехимическое оборудование
|  | 160000 Капитальный ремонт | 130100 Трубная продукция | 130206 Прочая продукция машиностроения
|  | 170000 НИОКР | 130200 Продукция машиностроения
|  | 180000 Создание и обслуживание ИУС | 130300 Кабельно-проводниковая продукция
|  | 190000 Охранные услуги | 130400 Электрооборудование, низковольтное и высоковольтное оборудование
|  | 200000 Услуги по обеспечению авиа-,ж/д-билеты,доставка оформленных документов | 130500 Оборудование КИПиА
|  | 210000 Услуги по организации отдыха сотрудников | 130600 Электронно-вычислительное оборудование и оргтехника
|  | 220000 Услуги по организации и проведению корпоративных мероприятий | 130700 Оборудование технологической связи и телемеханики
|  | 230000 Страхование | 131000 Трубопроводная арматура
|  | 250000 Консультационные, бухгалтерские, юридические услуги | 131100 Стальные газовые краны
|  | 260000 Услуги по охране окружающей среды | 131200 Нестандартное оборудование
|  | 270000 Лизинг | 131400 Грузоподъемное оборудование
|  | 280000 Сейсморазведочные работы | 131500 Общезаводское оборудование
|  | 300000 Контроль над техническим состоянием фонда скважин | 131600 Теплосантехническое оборудование
|  | 320000 Маркшейдерско-геодезические работы | 131700 Вспомогательные МТР
|  | 340000 Тематические работы | 131800 Специальное оборудование
|  | 350000 Геологоразведочные работы | 131900 Прочие товары
|  | 360000 Диагностика | 160300 Капремонт КИТСО
|  | 370000 Техническое обслуживание и текущий ремонт | 160400 Капремонт зданий и сооружений
|  | 380000 Содержание дорог | 160500 Капремонт оборудования
|  | 400000 Обеспечение пожарной безопасности | 160600 Капремонт авиа (ВС, двигатели)
|  | 420000 Экспертиза промышленной безопасности | 160700 Капремонт жд (подвижной состав, жд пути)
|  | 430000 Прединвестиционные исследования | 160800 Капремонт (прочее)
|  | 440000 Услуги, связанные с организацией и проведеним совещаний | 180100 Средства защиты информации
|  | 450000 Финансовые услуги | 180200 Сопровождение ПО и неисключительных прав
|  | 460000 Инжиниринговые услуги | 180300 Внедрение ИУС
|  | 480000 Обучение, повышение квалификации | 180400 Приобретение лицензий
|  | 490000 Реклама | 180500 Переаттестация информационно-управляющих систем
|  | 520000 Услуги связи | 180600 1С
|  | 540000 Аренда | 180700 Сопровождение ИСС (КонсультантПлюс, Гарант, ГрандСмета, Техэксперт, Кодекс)
|  | 550000 Обучение и повышение квалификации | 180800 ИУС (прочее)
|  | 560000 Организация питания | 210100 Организация отдыха для детей работников
|  | 570000 Корпоративные (имиджевые) закупки | 210200 Организация отдыха для работников и членов их семей
|  | 580000 Поверка калибровка | 220100 Организация и проведение культурно-массовых и спортивных мероприятий для работни
|  | 590000 Специальная оценка условий труда | 220200 Организация и проведение праздничных мероприятий
|  | 600000 Предупреждение, локализация и ликвидация аварий | 230100 Страхование ДМС
|  | 610000 Обработка и утилизация отходов | 230200 Страхование ТС
|  | 620000 Аттестация сварочного производства | 230300 Страхование имущества
|  | 630000 Оформление таможенных деклараций | 230400 Страхование гражданской ответственности
|  | 640000 Добыча полезных ископаемых | 230500 Страхование жизни
|  | 650000 Ликвидация, консервация | 230600 Страхование ответственности за причинение вреда окружающей среде, жизни, здоровь
|  | 660000 Оформление прав на объекты недвижимого имущества | 230700 Страхование рисков
|  | 670000 Строительство скважин (ПИР, СМР, сопутствующие работы) | 230800 Страхование (прочее)
|  | 680000 Капитальный ремонт скважин | 250100 Консультационные услуги в области налогообложения
|  | 690000 Геофизические работы | 250200 Представление интересов в суде и иное юридическое сопровождение
|  | 700000 Супервайзерское сопровождение | 250300 Услуги письменного и устного перевода
|  | 710000 Обследование и обвязка устьев скважин | 250400 Консультационные услуги (прочее)
|  | 720000 Транспортные услуги (автотранспорт) | 260100 Проведение производственно-экологического мониторинга
|  | 730000 Транспортные услуги (авиатранспорт) | 260200 Исследования, анализ, оценка
|  | 740000 Транспортные услуги (водный транспорт) | 260300 Лабораторные исследования
|  | 750000 Транспортные услуги (железнодорожный транспорт) | 260400 Разработка проектов СЗЗ и нормативов ПДВ
|  | 760000 Погрузочно-разгрузочные работы | 260500 Рекультивация, восстановление земель
|  | 770000 Услуги по заправке ТС | 260600 Услуги по охране окружающей среды (прочее)
|  | 780000 Технический осмотр транспорта | 370100 ТОиТР автотранспорт
|  | 790000 Мойка авто | 370200 ТОиТР водный транспорт
|  | 800000 Услуги хранения | 370300 ТОиТР жд транспорт (подвижной состав, жд пути)
|  | 810000 Услуги почтовой связи (экспресс-доставка корреспонденции) | 370400 ТОиТР авиатранспорт (ВС, компоненты ВС)
|  | 820000 Клининговые услуги | 370500 ТОиТР здания, сооружения, помещения
|  | 830000 СМК | 370600 ТОиТР КИТСО
|  | 840000 Медицинские осомтры | 370700 ТОиТР лифты
|  | 850000 Медицинские услуги прочее | 370800 ТОиТР системы вентиляции и кондиционирования
|  | 860000 Финансовые услуги | 370900 ТОиТР электростанции, эл.объекты
|  | 880000 Стирка и химчистка спецодежды | 371000 ТОиТР кабельное оборудование, линии связи, инженерные сети
|  | 890000 Санитарная обработка (дезинсекция, дератизация) | 371100 ТОиТР КИПиА
|  | 900000 Газ природный | 371200 ТОиТР оборудование
|  | 910000 Газовый конденсат | 371300 ТОиТР оборудование ИТ
|  | 920000 Попутный нефтяной газ | 371400 ТОиТР газопровод, трубопровод
|  | 930000 Нефть | 371500 Ремонт дорог
|  | 940000 Продукты нефте- и газопереработки, прочие виды топлива | 371600 ТОиТР (прочее)
|  | 950000 Тепло- и Электроэнергия | 371700 ТОиТР скважин и бурового обрудования
|  | 960000 Услуги по транспортировке газа | 400100 Тушение и предупреждение пожаров
|  | 970000 Приобретение имущества | 400200 ТОиТР систем противопожарной защиты
|  | 980000 Оценка стоимости имущества | 400300 Обслуживание первичных средств пожаротушения
|  | 990000 Прочие работы, услуги | 400400 Огнезащитная обработка
400500 Независимая оценка пожарного риска
420100 Экспертиза промышленной безопасности
420200 Разработка декларации промышленной безопасности
490100 Изготовление и размещение видео- и аудиороликов (ТВ, радио)
490200 Изготовление и размещение наружной рекламы
490300 Изготовление и размещение рекламы в печатных СМИ
490400 Изготовление и размещение рекламы в сети Интернет
490500 Реклама (прочее)
520100 Предоставление каналов связи
520200 Телефония
520300 Сотовая связь
520400 Радиосвязь
520500 Интернет
520600 Услуги связи (прочее)
540100 Аренда движимого имущества
540200 Аренда автотрансопрта
540300 Аренда авиатранспорта
540400 Аренда жд трансопрта
540500 Аренда недвижимого имущества
550100 Аттестация специалистов неразрушающего контроля
550200 Аттестация специалистов по промышленной безопасности
550300 Аттестация персонала (предаттестационная подготовка)
550400 Доп. проф. образования работников в рамках Графика обучения ПАО "Газпром"
550500 Обучение авиационных специалистов
550600 Обучение и повышение квалификации (прочее)
560100 Организация общественного питания (санатории, столовые)
560200 Буфетное обслуживание
560300 Обеспечение питания на корпоративных мероприятиях
560400 Обеспечение питания на воздушных судах
560500 Питание при проведении огневых и газоопасных работ
570100 Организация, проведение, участие в выставках, конференциях
570200 Изготовление выставочной экспозиции
570300 Изготовление и размещение корпоративной видеопродукции
570400 Обустройство презентационного офиса
570500 Корпоративные закупки (прочее)
620100 Аттестация технологий сварки
620200 Аттестация сварочного оборудования
620300 Аттестация сварщиков и специалистов сварочного производства
640100 Добыча ОПИ (щебень)
640200 Добыча ОПИ (намыв песка)
640300 Добыча ОПИ (грунт)
640400 Добыча ОПИ (прочее)
650100 Ликвидация скважин
650200 Консервация скважин
650300 Разработка документации на ликвидацию, консервацию скважин
650400 Ликвидация ОС
660100 Кадастровые работы
660200 Техническая инвентаризация
660300 Установление границ охранных зон
660400 Оформление прав (прочее)
720100 Грузовые перевозки (предоставление спецтехники)
720200 Пассажирские перевозки
720300 Транспортно-экспедиционные услуги
730100 Авиаперевозки
730200 Воздушное патрулирование
740100 Сопутствующие услуги
740200 Грузовые и пассажирские перевозки
770100 АЗС
770200 Топливные карты
770300 Хранение ГСМ
820100 Комплексная уборка
820200 Уборка офисных помещений
820300 Уборка производственных помещений
820400 Уборка прилегающей территории
820500 Уборка жилых помещение/номерного фонда
820600 Уборка закрытых паркингов (гаражей)
820700 Мойка фасада и окон
820800 Химчистка ковровых покрытий/мебели/жалюзи/штор
820900 Стирка и химчистка текстильных изделий
830100 ISO
830200 OHSAS
840100 Предрейсовые (послерейсовые) медосмотры
840200 Обязательные предварительные (периодические) медосмотры
840300 Психиатрическое освидетельствование
840400 Целевые медосмотры
860100 Аудит финансовой отчетности
860200 Открытие кредитной линии
860300 Финансовые услуги (прочее)
980100 Определение текущей (восстановительной) стоимости имущества
980200 Оценка рыночной стоимости

## Иерархия ВЗ (Справочник)
Код | Код2 |  | Название |  |  | Запрет выбора
010000 | Строительно-монтажные работы |  |  |  |  | Да
|  | 010100 | СМР
|  | 010200 | СМР - КИТСО
|  | 010300 | Модернизация, реконструкция
011000 | Археологическое обследование земель (историко-культурная экспертиза)
020000 | Проектно-изыскательские работы |  |  |  |  | Да
|  | 020100 | Проектно-изыскательские работы
|  | 020200 | Разработка проектной и рабочей документации
|  | 020300 | Экспертиза проектной документации/инженерных изысканий
021000 | Глонасс
030000 | Строительный контроль (Технический надзор)
040000 | Пуско-наладочные работы |  |  |  |  | Да
|  | 040100 | Пусконаладочные работы
|  | 040200 | Пусконаладочные работы - КИТСО
|  | 040300 | Разработка сметной документации
080000 | Археологическое обследование земель (историко-культурная экспертиза)
130000 | Поставка МТР |  |  |  |  | Да
|  | 130100 | Трубная продукция |  |  | Да
|  |  |  | 130101 | Трубы большого диаметра
|  |  |  | 130102 | Трубы нарезные
|  |  |  | 130103 | Прочие трубы
|  |  |  | 130104 | Соединительные детали трубопроводов
|  | 130200 | Продукция машиностроения |  |  | Да
|  |  |  | 130201 | Газоперекачивающие агрегаты, комплектующие и запасные части к ним
|  |  |  | 130202 | Газораспределительное оборудование
|  |  |  | 130203 | Арматура газопроводная
|  |  |  | 130204 | Металлоконструкции
|  |  |  | 130205 | Нефтехимическое оборудование
|  |  |  | 130206 | Прочая продукция машиностроения
|  | 130300 | Кабельно-проводниковая продукция
|  | 130400 | Электрооборудование, низковольтное и высоковольтное оборудование
|  | 130500 | Оборудование КИПиА
|  | 130600 | Электронно-вычислительное оборудование и оргтехника
|  | 130700 | Оборудование технологической связи и телемеханики
131000 | Трубопроводная арматура
|  | 131100 | Стальные газовые краны
|  | 131200 | Нестандартное оборудование
|  | 131400 | Грузоподъемное оборудование
|  | 131500 | Общезаводское оборудование
|  | 131600 | Теплосантехническое оборудование
|  | 131700 | Вспомогательные МТР
|  | 131800 | Специальное оборудование
|  | 131900 | Прочие товары
140000 | Эксплуатационное бурение и сопутствующие услуги
160000 | Капитальный ремонт |  |  |  |  | Да
|  | 160300 | Капремонт КИТСО
|  | 160400 | Капремонт зданий и сооружений
|  | 160500 | Капремонт оборудования
|  | 160600 | Капремонт авиа (ВС, двигатели)
|  | 160700 | Капремонт жд (подвижной состав, жд пути)
|  | 160800 | Капремонт (прочее)
170000 | НИОКР
180000 | Создание и обслуживание ИУС |  |  |  |  | Да
|  | 180100 | Средства защиты информации
|  | 180200 | Сопровождение ПО и неисключительных прав
|  | 180300 | Внедрение ИУС
|  | 180400 | Приобретение лицензий
|  | 180500 | Переаттестация информационно-управляющих систем
|  | 180600 | 1С
|  | 180700 | Сопровождение ИСС (КонсультантПлюс, Гарант, ГрандСмета, Техэксперт, Кодекс)
|  | 180800 | ИУС (прочее)
190000 | Охранные услуги
200000 | Услуги по обеспечению авиа-,ж/д-билеты,доставка оформленных документов
210000 | Услуги по организации отдыха сотрудников |  |  |  |  | Да
|  | 210100 | Организация отдыха для детей работников
|  | 210200 | Организация отдыха для работников и членов их семей
220000 | Услуги по организации и проведению корпоративных мероприятий |  |  |  |  | Да
|  | 220100 | Организация и проведение культурно-массовых и спортивных мероприятий для работни
|  | 220200 | Организация и проведение праздничных мероприятий
230000 | Страхование |  |  |  |  | Да
|  | 230100 | Страхование ДМС
|  | 230200 | Страхование ТС
|  | 230300 | Страхование имущества
|  | 230400 | Страхование гражданской ответственности
|  | 230500 | Страхование жизни
|  | 230600 | Страхование ответственности за причинение вреда окружающей среде, жизни, здоровь
|  | 230700 | Страхование рисков
|  | 230800 | Страхование (прочее)
250000 | Консультационные, бухгалтерские, юридические услуги |  |  |  |  | Да
|  | 250100 | Консультационные услуги в области налогообложения
|  | 250200 | Представление интересов в суде и иное юридическое сопровождение
|  | 250300 | Услуги письменного и устного перевода
|  | 250400 | Консультационные услуги (прочее)
260000 | Услуги по охране окружающей среды |  |  |  |  | Да
|  | 260100 | Проведение производственно-экологического мониторинга
|  | 260200 | Исследования, анализ, оценка
|  | 260300 | Лабораторные исследования
|  | 260400 | Разработка проектов СЗЗ и нормативов ПДВ
|  | 260500 | Рекультивация, восстановление земель
|  | 260600 | Услуги по охране окружающей среды (прочее)
270000 | Лизинг
280000 | Сейсморазведочные работы
300000 | Контроль над техническим состоянием фонда скважин
320000 | Маркшейдерско-геодезические работы
340000 | Тематические работы
350000 | Геологоразведочные работы
360000 | Диагностика
370000 | Техническое обслуживание и текущий ремонт |  |  |  |  | Да
|  | 370100 | ТОиТР автотранспорт
|  | 370200 | ТОиТР водный транспорт
|  | 370300 | ТОиТР жд транспорт (подвижной состав, жд пути)
|  | 370400 | ТОиТР авиатранспорт (ВС, компоненты ВС)
|  | 370500 | ТОиТР здания, сооружения, помещения
|  | 370600 | ТОиТР КИТСО
|  | 370700 | ТОиТР лифты
|  | 370800 | ТОиТР системы вентиляции и кондиционирования
|  | 370900 | ТОиТР электростанции, эл.объекты
|  | 371000 | ТОиТР кабельное оборудование, линии связи, инженерные сети
|  | 371100 | ТОиТР КИПиА
|  | 371200 | ТОиТР оборудование
|  | 371300 | ТОиТР оборудование ИТ
|  | 371400 | ТОиТР газопровод, трубопровод
|  | 371500 | Ремонт дорог
|  | 371600 | ТОиТР (прочее)
|  | 371700 | ТОиТР скважин и бурового оборудования
380000 | Содержание дорог
400000 | Обеспечение пожарной безопасности |  |  |  |  | Да
|  | 400100 | Тушение и предупреждение пожаров
|  | 400200 | ТОиТР систем противопожарной защиты
|  | 400300 | Обслуживание первичных средств пожаротушения
|  | 400400 | Огнезащитная обработка
|  | 400500 | Независимая оценка пожарного риска
420000 | Экспертиза промышленной безопасности |  |  |  |  | Да
|  | 420100 | Экспертиза промышленной безопасности
|  | 420200 | Разработка декларации промышленной безопасности
430000 | Прединвестиционные исследования
440000 | Услуги, связанные с организацией и проведением совещаний
450000 | Финансовые услуги
460000 | Инжиниринговые услуги
480000 | Обучение, повышение квалификации
490000 | Реклама |  |  |  |  | Да
|  | 490100 | Изготовление и размещение видео- и аудиороликов (ТВ, радио)
|  | 490200 | Изготовление и размещение наружной рекламы
|  | 490300 | Изготовление и размещение рекламы в печатных СМИ
|  | 490400 | Изготовление и размещение рекламы в сети Интернет
|  | 490500 | Реклама (прочее)
520000 | Услуги связи |  |  |  |  | Да
|  | 520100 | Предоставление каналов связи
|  | 520200 | Телефония
|  | 520300 | Сотовая связь
|  | 520400 | Радиосвязь
|  | 520500 | Интернет
|  | 520600 | Услуги связи (прочее)
540000 | Аренда |  |  |  |  | Да
|  | 540100 | Аренда движимого имущества
|  | 540200 | Аренда автотранспорта
|  | 540300 | Аренда оборудования
|  | 540400 | Аренда транспорта
|  | 540500 | Аренда недвижимого имущества
550000 | Обучение и повышение квалификации |  |  |  |  | Да
|  | 550100 | Аттестация специалистов неразрушающего контроля
|  | 550200 | Аттестация специалистов по промышленной безопасности
|  | 550300 | Аттестация персонала (предаттестационная подготовка)
|  | 550400 | Доп. проф. образования работников в рамках Графика обучения ПАО "Газпром"
|  | 550500 | Обучение авиационных специалистов
|  | 550600 | Обучение и повышение квалификации (прочее)
560000 | Организация питания |  |  |  |  | Да
|  | 560100 | Общественное питание и торговое обслуживание
|  | 560200 | Питание при проведении мероприятий, буфетное обслуживание
|  | 560300 | Питание в санаториях, пансионатах, базах отдыха
|  | 560400 | Обеспечение питания на воздушных судах
|  | 560500 | Питание при проведении огневых и газоопасных работ
570000 | Корпоративные (имиджевые) закупки |  |  |  |  | Да
|  | 570100 | Организация, проведение, участие в выставках, конференциях
|  | 570200 | Изготовление выставочной экспозиции
|  | 570300 | Изготовление и размещение корпоративной видеопродукции
|  | 570400 | Обустройство презентационного офиса
|  | 570500 | Корпоративные закупки (прочее)
580000 | Поверка калибровка
590000 | Специальная оценка условий труда
600000 | Предупреждение, локализация и ликвидация аварий
610000 | Обработка и утилизация отходов
620000 | Аттестация сварочного производства |  |  |  |  | Да
|  | 620100 | Аттестация технологий сварки
|  | 620200 | Аттестация сварочного оборудования
|  | 620300 | Аттестация сварщиков и специалистов сварочного производства
630000 | Оформление таможенных деклараций
640000 | Добыча полезных ископаемых |  |  |  |  | Да
|  | 640100 | Добыча ОПИ (щебень)
|  | 640200 | Добыча ОПИ (намыв песка)
|  | 640300 | Добыча ОПИ (грунт)
|  | 640400 | Добыча ОПИ (прочее)
650000 | Ликвидация, консервация |  |  |  |  | Да
|  | 650100 | Ликвидация скважин
|  | 650200 | Консервация скважин
|  | 650300 | Разработка документации на ликвидацию, консервацию скважин
|  | 650400 | Ликвидация ОС
660000 | Оформление прав на объекты недвижимого имущества
|  | 660100 | Кадастровые работы
|  | 660200 | Техническая инвентаризация
|  | 660300 | Установление границ охранных зон
|  | 660400 | Оформление прав (прочее)
670000 | Строительство скважин (ПИР, СМР, сопутствующие работы)
680000 | Капитальный ремонт скважин
690000 | Геофизические работы
700000 | Супервайзерское сопровождение
710000 | Обследование и обвязка устьев скважин
720000 | Транспортные услуги (автотранспорт) |  |  |  |  | Да
|  | 720100 | Грузовые перевозки (предоставление спецтехники)
|  | 720200 | Пассажирские перевозки
|  | 720300 | Транспортно-экспедиционные услуги
730000 | Транспортные услуги (авиатранспорт) |  |  |  |  | Да
|  | 730100 | Авиаперевозки
|  | 730200 | Воздушное патрулирование
740000 | Транспортные услуги (водный транспорт) |  |  |  |  | Да
|  | 740100 | Сопутствующие услуги
|  | 740200 | Грузовые и пассажирские перевозки
750000 | Транспортные услуги (железнодорожный транспорт)
760000 | Погрузочно-разгрузочные работы
770000 | Услуги по заправке ТС |  |  |  |  | Да
|  | 770100 | АЗС
|  | 770200 | Топливные карты
|  | 770300 | Хранение ГСМ
780000 | Технический осмотр транспорта
790000 | Мойка авто
800000 | Услуги хранения
810000 | Услуги почтовой связи (экспресс-доставка корреспонденции)
820000 | Клининговые услуги |  |  |  |  | Да
|  | 820100 | Комплексная уборка
|  | 820200 | Уборка офисных помещений
|  | 820300 | Уборка производственных помещений
|  | 820400 | Уборка прилегающей территории
|  | 820500 | Уборка жилых помещение/номерного фонда
|  | 820600 | Уборка закрытых паркингов (гаражей)
|  | 820700 | Мойка фасада и окон
|  | 820800 | Химчистка ковровых покрытий/мебели/жалюзи/штор
|  | 820900 | Стирка и химчистка текстильных изделий
830000 | СМК |  |  |  |  | Да
|  | 830100 | ISO
|  | 830200 | OHSAS
840000 | Медицинские осмотры |  |  |  |  | Да
|  | 840100 | Предрейсовые (послерейсовые) медосмотры
|  | 840200 | Обязательные предварительные (периодические) медосмотры
|  | 840300 | Психиатрическое освидетельствование
|  | 840400 | Целевые медосмотры
850000 | Медицинские услуги прочее
860000 | Финансовые услуги |  |  |  |  | Да
|  | 860100 | Аудит финансовой отчетности
|  | 860200 | Открытие кредитной линии
|  | 860300 | Финансовые услуги (прочее)
880000 | Стирка и химчистка спецодежды
890000 | Санитарная обработка (дезинсекция, дератизация)
900000 | Газ природный
910000 | Газовый конденсат
920000 | Попутный нефтяной газ
930000 | Нефть
940000 | Продукты нефте- и газопереработки, прочие виды топлива
950000 | Тепло- и Электроэнергия
960000 | Услуги по транспортировке газа
970000 | Приобретение имущества
980000 | Оценка стоимости имущества |  |  |  |  | Да
|  | 980100 | Определение текущей (восстановительной) стоимости имущества
|  | 980200 | Оценка рыночной стоимости
990000 | Прочие работы, услуги

## Страна_происхождения
Код страны происхождения | Краткое название страны происхождения | Полное название страны происхождения
AB | Абхазия | Республика Абхазия
AU | Австралия | Австралия
AT | Австрия | Австрийская Республика
AZ | Азербайджан | Республика Азербайджан
AL | Албания | Республика Албания
DZ | Алжир | Алжирская Народная Демократическая Республика
AS | Амер. Самоа | Американское Самоа
AI | Ангилья | Ангилья
AO | Ангола | Республика Ангола
AD | Андорра | Княжество Андорра
AQ | Антарктида | Антарктида
AG | Антигуа&Барбуда | Антигуа и Барбуда
AR | Аргентина | Аргентинская Республика
AM | Армения | Республика Армения
AW | Аруба | Аруба
AF | Афганистан | Переходное Исламское Государство Афганистан
BS | Багамы | Содружество Багамы
BD | Бангладеш | Народная Республика Бангладеш
BB | Барбадос | Барбадос
BH | Бахрейн | Королевство Бахрейн
BY | Беларусь | Республика Беларусь
BZ | Белиз | Белиз
BE | Бельгия | Королевство Бельгии
BJ | Бенин | Республика Бенин
BM | Бермуды | Бермуды
BG | Болгария | Республика Болгария
BO | Боливия | Многонациональное Государство Боливия
BQ | Бонэйр | Бонэйр, Синт-Эстасиус и Саба
BA | Босния-Герц. | Босния и Герцеговина
BW | Ботсвана | Республика Ботсвана
BR | Бразилия | Федеративная Республика Бразилия
IO | БритТерр ИндОк | Британская территория в Индийском океане
BN | Бруней-Дарус. | Бруней-Даруссалам
BF | Буркина-Фасо | Буркина-Фасо
BI | Бурунди | Республика Бурунди
BT | Бутан | Королевство Бутан
VU | Вануату | Республика Вануату
HU | Венгрия | Венгрия
VE | Венесуэла,Бол.Р | Боливарианская Республика Венесуэла
VG | Виргинские О,Бр | Британские Виргинские острова
VI | ВиргинскиеО,США | Виргинские Острова Соединенных Штатов
VN | Вьетнам | Социалистическая Республика Вьетнам
GA | Габон | Габонская Республика
GY | Гайана | Республика Гайана
HT | Гаити | Республика Гаити
GM | Гамбия | Республика Гамбия
GH | Гана | Республика Гана
GP | Гваделупа | Гваделупа
GT | Гватемала | Республика Гватемала
GN | Гвинея | Гвинейская Республика
GW | Гвинея-Бисау | Республика Гвинея-Бисау
DE | Германия | Федеративная Республика Германия
GG | Гернси | Гернси
GI | Гибралтар | Гибралтар
HN | Гондурас | Республика Гондурас
HK | Гонконг | Специальный Административный Регион Китая Гонконг
GD | Гренада | Гренада
GL | Гренландия | Гренландия
GR | Греция | Греческая Республика
GE | Грузия | Грузия
GU | Гуам | Гуам
DK | Дания | Королевство Дания
JE | Джерси | Джерси
DJ | Джибути | Республика Джибути
DO | Доминик. респ. | Доминиканская Республика
DM | Доминика | Содружество Доминики
EG | Египет | Арабская Республика Египет
ZM | Замбия | Республика Замбия
EH | Западная Сахара | Западная Сахара
ZW | Зимбабве | Республика Зимбабве
YE | Йемен | Йеменская Республика
IL | Израиль | Государство Израиль
IN | Индия | Республика Индия
ID | Индонезия | Республика Индонезия
JO | Иордания | Иорданское Хашимитское Королевство
IQ | Ирак | Республика Ирак
IR | Иран, Исл.респ. | Исламская Республика Иран
IE | Ирландия | Ирландия
IS | Исландия | Республика Исландия
ES | Испания | Королевство Испания
IT | Италия | Итальянская Республика
CV | Кабо-Верде | Республика Кабо-Верде
KZ | Казахстан | Республика Казахстан
KH | Камбоджа | Королевство Камбоджа
CM | Камерун | Республика Камерун
CA | Канада | Канада
QA | Катар | Государство Катар
KE | Кения | Республика Кения
CY | Кипр | Республика Кипр
KG | Киргизия | Киргизская республика
KI | Кирибати | Республика Кирибати
CN | Китай | Китайская Народная Республика
CC | Кокосовые о-ва | Кокосовые (Килинг) Острова
CO | Колумбия | Республика Колумбия
KM | Коморы | Союз Коморы
CG | Конго | Республика Конго
CD | Конго,Дем.Респ. | Демократическая Республика Конго
KP | Корея, НДР | Корейская Народно-Демократическая Республика
KR | Корея, Респуб. | Республика Корея
CR | Коста-Рика | Республика Коста-Рика
CI | Кот Д`Ивуар | Республика Кот Д`Ивуар
CU | Куба | Республика Куба
KW | Кувейт | Государство Кувейт
CW | Кюрасао | Кюрасао
LA | Лаосская НДР | Лаосская Народно-Демократическая Республика
LV | Латвия | Латвийская Республика
LS | Лесото | Королевство Лесото
LR | Либерия | Республика Либерия
LB | Ливан | Ливанская Республика
LY | Ливия | Ливия
LT | Литва | Литовская республика
LI | Лихтенштейн | Княжество Лихтенштейн
LU | Люксембург | Великое Герцогство Люксембург
MU | Маврикий | Республика Маврикий
MR | Мавритания | Исламская Республика Мавритания
MG | Мадагаскар | Республика Мадагаскар
YT | Майотта | Майотта
MO | Макао | Специальный Административный Регион Китая Макао
UM | Мал.Тих.Отд.О-а | Малые Тихоокеанские Отдаленные Острова Соед.штатов
MW | Малави | Республика Малави
MY | Малайзия | Малайзия
ML | Мали | Республика Мали
MV | Мальдивы | Мальдивская Республика
MT | Мальта | Республика Мальта
MA | Марокко | Королевство Марокко
MQ | Мартиника | Мартиника
MH | Маршалловы о-ва | Республика Маршалловы Острова
MX | Мексика | Мексиканские Соединенные Штаты
FM | Микронезия | Федеративные Штаты Микронезии
MZ | Мозамбик | Республика Мозамбик
MD | Молдова, Респ. | Республика Молдова
MC | Монако | Княжество Монако
MN | Монголия | Монголия
MS | Монтсеррат | Монтсеррат
MM | Мьянма | Республика Союза Мьянма
NA | Намибия | Республика Намибия
NR | Науру | Республика Науру
NP | Непал | Федеративная Демократическая Республика Непал
NE | Нигер | Республика Нигер
NG | Нигерия | Федеративная Республика Нигерия
AN | Нидер. Антилы | Нидерландские Антилы
NL | Нидерланды | Королевство Нидерландов
NI | Никарагуа | Республика Никарагуа
NU | Ниуэ | Ниуэ
NZ | Новая Зеландия | Новая Зеландия
NC | Новая Каледония | Новая Каледония
NO | Норвегия | Королевство Норвегия
CX | о. Рождества | Остров Рождества
TC | о. Теркс&Кайкос | Острова Теркс и Кайкос
HM | о. Херд | Остров Херд и Острова МакДональд
AE | ОАЭ | Объединенные Арабские эмираты
OM | Оман | Султанат Оман
BV | Остров Буве | Остров Буве
IM | Остров Мэн | Остров Мэн
NF | Остров Норфолк | Остров Норфолк
KY | Острова Кайман | Острова Кайман
CK | Острова Кука | Острова Кука
PK | Пакистан | Исламская Республика Пакистан
PW | Палау | Республика Палау
PS | Палестин. тер-я | Оккупированная Палестинская Территория
PA | Панама | Республика Панама
VA | Папский Престол | Папский Престол (Государство-Город Ватикан)
PG | Папуа-Н. Гвинея | Папуа-Новая Гвинея
PY | Парагвай | Республика Парагвай
PE | Перу | Республика Перу
PN | Питкерн | Питкерн
PL | Польша | Республика Польша
PT | Португалия | Португальская Республика
PR | Пуэрто-Рико | Пуэрто-Рико
MK | Респ. Македония | Республика Македония
RE | Реюньон | Реюньон
RU | Россия | Российская федерация
RW | Руанда | Руандийская Республика
RO | Румыния | Румыния
MP | С.Марианс. о-ва | Содружество Северных Марианских Островов
PM | С.-Пьер,Микелон | Сент-Пьер и Микелон
ST | С.-Томе и Прин. | Демократическая республика Сан-Томе и Принсипи
WS | Самоа | Независимое Государство Самоа
SM | Сан-Марино | Республика Сан-Марино
SA | Сауд. Аравия | Королевство Саудовская Аравия
SH | Св.Елена,о.Воз. | Святая Елена, Остров Вознесения, Тристан-Да-Кунья
SZ | Свазиленд | Королевство Свазиленд
SC | Сейшелы | Республика Сейшелы
BL | Сен-Бартелеми | Сен-Бартелеми
SN | Сенегал | Республика Сенегал
MF | Сен-Мартен | Сен-Мартен
SX | Сен-Мартен(Нид) | Сен-Мартен (Нидерландская часть)
VC | Сент-Винсенти | Сент-Винсенти и Гренадины
KN | Сент-Китс&Невис | Сент-Китс и Невис
LC | Сент-Люсия | Сент-Люсия
RS | Сербия | Республика Сербия
SG | Сингапур | Республика Сингапур
SY | Сирийская Ар.Р. | Сирийская Арабская Республика
SK | Словакия | Словацкая Республика
SI | Словения | Республика Словения
GB | Соед. Королев. | Соед. Кор-во Великобритании и Северной Ирландии
US | Соединен. Штаты | Соединенные Штаты Америки
SB | Соломоновы о-ва | Соломоновы острова
SO | Сомали | Федеративная Республика Сомали
SD | Судан | Республика Судан
SR | Суринам | Республика Суринам
SL | Сьерра-Леоне | Республика Сьерра-Леоне
GS | Сэндвичевы о-ва | Южная Джорджия и Южные Сендвичевы острова
TJ | Таджикистан | Республика Таджикистан
TW | Тайвань (Китай) | Тайвань (Китай)
TH | Таиланд | Королевство Таиланд
TZ | Танзания,Об.Рес | Объединенная Республика Танзания
TL | Тимор-Лесте | Демократическая Республика Тимор-Лесте
TG | Того | Тоголезская Республика
TK | Токелау | Токелау
TO | Тонга | Королевство Тонга
TT | Тринидад&Тобаго | Республика Тринидад и Тобаго
TV | Тувалу | Тувалу
TN | Тунис | Тунисская Республика
TM | Туркмения | Туркменистан
TR | Турция | Турецкая Республика
UG | Уганда | Республика Уганда
UZ | Узбекистан | Республика Узбекистан
UA | Украина | Украина
WF | Уоллис и Футуна | Уоллис и Футуна
UY | Уругвай | Восточная Республика Уругвай
FO | Фарерские о-ва | Фарерские острова
FJ | Фиджи | Республика Фиджи
PH | Филиппины | Республика Филиппины
FI | Финляндия | Финляндская Республика
FK | Фолкленд. о-ва | Фолклендские Острова (Мальвинские)
PF | Фр. Полинезия | Французская Полинезия
TF | Фр.Южные Террит | Французские Южные Территории
GF | Франц. Гвиана | Французская Гвиана
FR | Франция | Французская Республика
HR | Хорватия | Республика Хорватия
CF | ЦАР | Центрально-Африканская Республика
TD | Чад | Республика Чад
ME | Черногория | Черногория
CZ | Чешская Респуб. | Чешская Республика
CL | Чили | Республика Чили
CH | Швейцария | Швейцарская Конфедерация
SE | Швеция | Королевство Швеция
SJ | Шпицберген | Шпицберген и Ян Майен
LK | Шри-Ланка | Демократическая Социалистическая Респуб. Шри-Ланка
EC | Эквадор | Республика Эквадор
GQ | Экватор. Гвинея | Республика Экваториальная Гвинея
AX | Эландские о-ва | Эландские острова
SV | Эль-Сальвадор | Республика Эль-Сальвадор
ER | Эритрия | Эритрия
EE | Эстония | Эстонская Республика
ET | Эфиопия | Федеративная Демократическая Республика Эфиопия
ZA | Южная Африка | Южно-Африканская Республика
OS | Южная Осетия | Республика Южная Осетия
SS | Южный Судан | Республика Южный Судан
JM | Ямайка | Ямайка
JP | Япония | Япония